## PORTADA
GOBIERNO DE CHILE – MINISTERIO DE OBRAS PÚBLICAS DIRECCIÓN GENERAL DE CONCESIONES DE OBRAS PÚBLICAS DIRECCION NACIONAL DE AEROPUERTOS
CONCESIÓN AEROPUERTO ANDRÉS SABELLA
CÓDIGO DOCUMENTO
PROYECTO | FASE | INFRAESTRUCTURA | ESPECIALIDAD | SUB-ESPECIALIDAD | TIPO | NUMERO | REVISIÓN MOP
SCFA | ID | GEN | GEN | PRE | INF | 0001 | A
LISTADO DE MOBILIARIO PRELIMINAR
Visa
………………………………………………………………………. |  |  | ……………………………………………………………………….
Director General de Aeronáutica Civil DGAC |  |  | Dirección de Aeropuertos DAP
……………………………………………………………………….
Inspector Fiscal
REV. | FECHA | APROBACIONES |  |  | OBSERVACIONES
|  | ELABORADO POR | REVISADO POR | ACEPTADO POR
A | 2026-03-19 | LAM/RAH | FRR | GTG
Visa……………………………….…………. |  |  | Visa……………………………….………….
Profesional Líder |  |  | Concesionario

## PRESUPUESTO
ITEMIZADO RAN | [5 empty] | AEROPUERTO ANDRES SABELLA ANTOFAGASTA | [5 empty] | INFRA | ETX | ERX | INFRA | CCA_N | CCA_O | SED | ARQ/STR/INFRA |  | MEP | ARQ/STR | SCO | PCA |  | ARQ | SES | MCA | PTA |  |  | SEI | TWR | ADM | LOG | PAP | GSO | ELE | PAI | PAX F1/CTA/BAS |  |  | PAX F2/CAN |  | PAX Provisorio
[12 empty] | PAVIMENTOS AEROPORTUARIOS Y VIALES AIRSIDE |  |  | PROYECTO VIAL LANSDIDE Y ESTACIONAMIENTOS | NUEVO COMPLEJO DE CARGA |  | SUBESTACIÓN ELÉCTRICA_DGAC | REMOCIÓN, DESARME Y/O DEMOLICIÓN DE LAS OBRAS EXISTENTES (NO INCLUIDAS TPAX) |  | DESARROLLO DEL PROYECTO DE CANALIZACIONES Y REDES SOTERRADAS | INSTALACIONES PROVISORIAS (NO INCLUIDAS INSTALACIONES PROVISORIAS TPAX) | DGAC_ESTACIÓN COMBUSTIBLE TERRESTRE | DGAC_PUESTO CONTROL DE ACCESO |  | CIERROS DE SEGURIDAD Y PERIMETRALES | SUBESTACIÓN ELÉCTRICA_CONCESIONARIO | DGAC_MULTICANCHA | PLANTA TRATAMIENTO Y ELEVACIÓN AGUAS SERVIDAS |  |  | NORMALIZACIÓN EDIFICIO SSEI | DGAC_TORRE DE CONTROL Y EDIFICIO ADMINISTRATIVO |  | DGCAC_EDIFICIO LOGÍSTICO | AMPLIACIÓN ESTANQUE DE AGUA POTABLE | DGAC_PABELLON INFLADO GLOBO SONDA | SISTEMA FOTOVOLTAICO | PAISAJISMO | TPAX FASE 1, CENTRAL TÉRMICA, SALA DE BASURAS |  |  | TPAX FASE 2 (PROYECTO COMPLETO), EDIFICIO CANILES |  | REMOCIÓN, DESARME Y/O DEMOLICIÓN DE LAS OBRAS PROVISIONALES DE FASE 1 Y 2 (SOLO TERMINAL DE PASAJEROS)
PARTIDAS | NIVEL | AUXILIAR | USCI | TIPO CUBICACIÓN | CODIGO PROYECTO | UNIDADES DE OBRA | UM | CONTRATO TOTAL |  |  |  | USCI1 |  |  | USCI2 | USCI3 |  | USCI4 | USCI5 |  | USCI6 | USCI7 | USCI8 | USCI9 |  | USCI10 | USCI11 | USCI12 | USCI13 |  |  | USCI14 | USCI15 |  | USCI16 | USCI17 | USCI18 | USCI19 | USCI20 | USCI21 |  |  | USCI22 |  | USCI23
CODIGO | [5 empty] | NOMBRE | UM | CANTIDAD | PRECIO (UF) | TOTAL (UF) |  | CANTIDAD | CANTIDAD | CANTIDAD | CANTIDAD | CANTIDAD | CANTIDAD | CANTIDAD | CANTIDAD | CANTIDAD | CANTIDAD | CANTIDAD | CANTIDAD | CANTIDAD | CANTIDAD | CANTIDAD | CANTIDAD | CANTIDAD | CANTIDAD | CANTIDAD | CANTIDAD | CANTIDAD | CANTIDAD | CANTIDAD | CANTIDAD | CANTIDAD | CANTIDAD | CANTIDAD | CANTIDAD | CANTIDAD | CANTIDAD | CANTIDAD | CANTIDAD | CANTIDAD | CANTIDAD
[12 empty] | AIRSIDE | ETX | ERX | LANDSIDE | CCA_N | CCA_O | SED | SEI | Edificios | OE | OE/ CASINO DGAC | SCO | PC1 | PC2 | SEG | SES | MCA | PTA | PEAS 1 | PEAS 2 | SEI | TWR | ADM | LOG | PAP | GSO | FOT | PAI | TPAX FASE 1 | PROV FASE 1 | CTE | TPAX FASE 2 | CAN | RDD (PROV FASE 1)
1 | 1 |  |  |  |  | OBRAS HABILITACION DEL TERRENO
1.1 | 2 |  |  |  |  | TRABAJOS PRELIMINARES
1.1.1 | 3 |  |  |  |  | OBRAS PROVISORIAS
1.1.1.1 | p |  |  | CALCULADA |  | Limpieza y despeje del terreno | m² | 35095.54 | 0.2 | 7019.108 |  |  | 14.76 | 14.76 |  | 1542.72 | 137.15 | 916.06 |  |  |  | 175 | 68.35 | 79.38 | 283.29 |  | 371.04 |  | 13 | 37.48 | 37.48 | 891.5 | 58.42 | 2722.93 | 1519.3 | 241.11 | 110.96 |  |  | 7470.99 |  | 91.79 | 18151.9 | 146.17
1.1.1.2 | p |  |  | CALCULADA |  | Demoliciones de edificios y elementos existentes | m² | 2727.6695 | 2.02 | 5509.8924 | [9 empty] | 2727.6695
1.1.1.3 | p |  |  | CALCULADA |  | Edificaciones provisorias - Casino provisorio DGAC | gl | 175 | 32 | 5600 | [11 empty] | 175
[6 empty] | Instalacion de Faenas | mes
2 | 1 |  |  |  |  | OBRA GRUESA
2.1 | 2 |  |  |  |  | EXCAVACIONES. MOVIMIENTOS DE TIERRA Y RELLENOS
2.1.1 | 3 |  |  |  |  | EXCAVACIONES Y RETIRO DE MATERIAL
2.1.1.1 | P |  |  | CALCULADA |  | Escarpe | m³ | 0 | 0.36 | 0
2.1.1.2 | P |  |  | CALCULADA |  | Excavación Manual | m³ | 456.4005 | 0.66 | 301.2243 | [5 empty] | 8.27 | 1.87 | 9.22 |  |  |  |  | 0.46 | 0.93 | 2.37 |  | 3.3 | 2.1 | 10.85 | 1.57 | 1.57 | 1.4 | 7.77 | 144.64 | 92.21 | 26.31 | 1.74 | 17.86 |  | 56.894 | 2.276 | 4.05 | 56.3805 | 2.36
2.1.1.3 | P |  |  | CALCULADA |  | Excavación a Máquina | m³ | 8849.81 | 0.46 | 4070.9126 |  |  | 132.59 | 132.59 |  | 336.64 | 34.58 | 219.04 |  |  |  |  | 18.23 | 22.06 | 107.99 |  | 130.05 | 112.87 | 65.11 | 9.41 | 9.41 | 19.11 | 233.06 | 1157.13 | 422.33 | 148.48 | 85.37 | 488.72 |  | 2344.52 | 101.26 | 133.6 | 2331.03 | 54.63
2.1.1.4 | P |  |  | CALCULADA |  | Retiro de excedentes | m³ | 7076.99 | 0.16 | 1132.3184 | [5 empty] | 278.63 | 34.58 | 219.04 |  |  |  |  | 12.38 | 17.04 | 99.65 |  | 116.69 | 112.87 | 65.11 | 9.41 | 9.41 | 19.11 | 233.06 | 1157.13 | 393.86 | 148.48 | 69.5 | 398.61 |  | 1734.98 | 78.14 | 92.02 | 1722.66 | 54.63
2.1.2 | 3 |  |  |  |  | RELLENOS
2.1.2.1 | p |  |  | CALCULADA |  | Rellenos | m³ | 1484.52 | 0.9 | 1336.068 | [5 empty] | 58.01 | 0 | 0 | 0 | 0 | 0 | 0 | 5.85 | 5.02 | 8.34 | 0 | 13.36 | 0 | 0 | 0 | 0 | 0 | 0 | 0 | 28.47 | 0 | 15.87 | 90.11 | 0 | 609.54 |  | 41.58 | 608.37 | 0
2.2 | 2 |  |  |  |  | FUNDACIONES DE HORMIGON ARMADO
2.2.1 | P |  |  |  |  | EMPLANTILLADO
2.2.1.1 | P |  |  | MODELO |  | Emplantillado Fundaciones | m³ | 2701.4 | 3.44 | 9292.816 | [5 empty] | 8.27 | 1.87 | 9.22 |  |  |  |  | 0.46 | 0.93 | 2.37 |  | 7.32 | 2.1 | 10.85 | 1.57 | 1.57 | 1.4 | 7.77 | 144.64 | 92.21 | 26.31 | 1.74 | 17.86 |  | 1137.88 | 45.52 | 4.05 | 1127.61 | 2.36 | 45.52
2.2.2 | 2 |  |  |  |  | HORMIGÓN
2.2.2.1 | 3 |  |  |  |  | Hormigon Vigas de fundación
2.2.2.1.1 | P |  |  | MODELO |  | Hormigon G25 vigas fundación | m³ | 353.12 | 4.89 | 1726.7568 | [7 empty] | 7.05 | [5 empty] | 0.47 | 1.17 |  | 4.39 |  |  |  |  | ADM: 110.1; LOG: 43.44; PAP: 0.43; GSO: 4.02 | 90.04 |  |  | 92.01
2.2.2.2 | 3 |  |  |  |  | Hormigon Fundaciones
2.2.2.2.1 | P |  |  | MODELO |  | Hormigon G25 fundaciones | m³ | 3417.43 | 4.89 | 16711.2327 | [5 empty] | 91.94 | 20.69 | 110.66 |  |  |  |  | 3.68 | 10.77 | 27.44 |  | 87.83 | 27.53 |  |  |  | 11.77 |  | 1157.13 | 215.48 |  | 13.91 | 101.93 |  | 733.71 | 15.93 | 0 | 742.74 | 28.36 | 15.93
2.2.2.3 | 3 |  |  |  |  | Hormigon Sobrecimientos
2.2.2.3.1 | P |  |  | MODELO |  | Hormigon G25 sobrecimientos | m³ | 19.95 | 4.89 | 97.5555 | [7 empty] | 6.47 |  |  |  |  | 0.59 | 0.38 | 0.46 |  |  | 0.76 |  |  |  | GSO: 2.91 | 4.92 | 1.46 |  | 0.54 |  | 1.46
N'2.2.2.3.2 | P |  |  | MODELO |  | Hormigon G30 sobrecimientos | m³ | - | 5.17
N'2.2.2.4 | 3 |  |  |  |  | Hormigon Losa de Fundacion
N'2.2.2.4.1 | P |  |  | MODELO |  | Hormigon G25 losa de fundación | m³ | 321.89 | 4.89 | 1574.0421 | [18 empty] | 65.11 | 9.41 | 9.41 | TWR: 233.06; PAP: 4.9
N'2.2.2.4.2 | P |  |  | MODELO |  | Hormigon G30 losa de fundación | m³ | - | 5.17
2.2.3 | 3 |  |  |  |  | ENFIERRADURA
2.2.3.1 | P |  |  | CALCULADA |  | Armadura refuerzo calidad A630-420H Vigas de fundación | kg | 22061.15 | 0.12 | 2647.338 | [7 empty] | 810.75 | [5 empty] | 28.2 | 70.2 |  | 504.85 |  |  |  |  | ADM: 6606; LOG: 2606.4; PAP: 49.45; GSO: 462.3 | 5402.4 |  |  | 5520.6
2.2.3.2 | P |  |  | CALCULADA |  | Armadura refuerzo calidad A630-420H Fundaciones | kg | 222431.85 | 0.12 | 26691.822 | [5 empty] | 10573.1 | 1241.4 | 12725.9 |  |  |  |  | 220.8 | 646.2 | 1646.4 |  | 10100.45 | 1651.8 |  |  |  | 1353.55 |  | 69427.8 | 12928.8 |  | 1599.65 | 6115.8 |  | 44022.6 | 955.8 | 0 | 44564.4 | 1701.6 | 955.8
2.2.3.3 | P |  |  | CALCULADA |  | Armadura refuerzo calidad A630-420H Sobrecimiento | kg | 1712.9 | 0.12 | 205.548 | [7 empty] | 744.05 |  |  |  |  | 35.4 | 22.8 | 27.6 |  |  | 45.6 |  |  |  | GSO: 334.65 | 295.2 | 87.6 |  | 32.4 |  | 87.6
N'2.2.3.4 | P |  |  | CALCULADA |  | Armadura refuerzo calidad A630-420H Losa de Fundacion | kg | 24199.05 | 0.12 | [19 empty] | 7487.65 | 1082.15 | 1082.15 | TWR: 13983.6; PAP: 563.5 | 0 | 0 |  | 0 |  | 0
2.2.4 | 3 |  |  |  |  | MOLDAJES
2.2.4.1 | P |  |  | CALCULADA DATA DEL BIM |  | Moldajes Vigas Fundación | m² | 5771.39 | 0.51 | 2943.4089 | [5 empty] | 0 | 0 | 85.76 | 0 | 0 | 0 | 0 | 0 | 5.43 | 13.73 | 0 | 35.32 | 0 | 0 | 0 | 0 | 0 | 0 | 2680.12 | 387.34 | 6.99 | 54.62 | 0 | 0 | 1250.61 |  | 0 | 1251.47 | 0
2.2.4.2 | P |  |  | CALCULADA DATA DEL BIM |  | Moldajes Fundaciones | m² | 4342.01 | 0.51 | 2214.4251 | [5 empty] | 214.71 | 81.2 | 325.97 | 0 | 0 | 0 | 0 | 5.04 | 38.06 | 111.23 | 0 | 172.44 | 129.54 | 0 | 0 | 0 | 35.52 | 0 | 163.67 | 240.02 | 0 | 36.74 | 264.6 | 0 | 1110.33 | 43.16 | 111.08 | 1079.01 | 136.53 | 43.16
2.2.4.3 | P |  |  | CALCULADA DATA DEL BIM |  | Moldajes Sobrecimientos | m² | 193.56 | 0.51 | 98.7156 | [5 empty] | 0 | 0 | 77.48 | 0 | 0 | 0 | 0 | 3.36 | 3.84 | 4.68 | 0 | 0 | 10.08 | 0 | 0 | 0 | 0 | 0 | 0 | 0 | 0 | 25.2 | 0 | 0 | 37.56 | 12.96 | 0 | 5.44 | 0 | 12.96
N'2.2.4.4 | P |  |  | CALCULADA DATA DEL BIM |  | Moldajes Losa de Fundacion | m² | 63.11 | 0.51 | 32.1861 | [18 empty] | 35.11 | 6.72 | 6.72 | PAP: 14.56
2.3 | 2 |  |  |  |  | ESTRUCTURA DE HORMIGÓN ARMADO
2.3.1 | 3 |  |  |  |  | HORMIGÓN
2.3.1.1 | 4 |  |  |  |  | Hormigón Pilares / Columnas
2.3.1.1.1 | P |  |  | MODELO |  | Hormigon G25 Pilares | m³ | 1575.35 | 4.89 | 7703.4615 | [5 empty] | 10.74 | 0.19 | 13.4 | [5 empty] | 0.48 | 0.4 | [6 empty] | SEI: 2.62; ADM: 54.97; LOG: 41.84; FOT: 7.02 | 623.79 |  | 1.76 | 818.14
2.3.1.1.2 | P |  |  | MODELO |  | Hormigon G30 Pilares | m³ | 0 | 5.17 | 0
2.3.1.2 | 4 |  |  |  |  | Hormigón Vigas
2.3.1.2.1 | P |  |  | MODELO |  | Hormigon G25 Vigas | m³ | 2234.93 | 4.89 | 10928.8077 | [5 empty] | 27.37 | 3.01 | 40.06 | [5 empty] | 1.93 | 9.57 |  | 9.12 |  |  |  |  | 4.57 | 39.9 | 243.9 | 18.97 |  |  | 69.29 |  | 860.15 |  | 2.57 | 892.15 | 12.37
2.3.1.2.2 | P |  |  | MODELO |  | Hormigon G30 Vigas | m³ | 0 | 5.17 | 0
2.3.1.3 | 4 |  |  |  |  | Hormigón Muros
2.3.1.3.1 | P |  |  | MODELO |  | Hormigon G25 Muros | m³ | 2613.03 | 4.89 | 12777.7167 | [5 empty] | 27.58 | 43.77 | 108.23 | [5 empty] | 7.1 | 41.76 |  | 174.66 |  | 237.89 | 55.3 | 58.72 | TWR: 377.95; ADM: 555.94; LOG: 48.26; PAP: 155.02 | 339.86 |  | 59.07 | 270.66 | 51.26
2.3.1.3.2 | P |  |  | MODELO |  | Hormigon G30 Muros | m³ | 0 | 5.17 | 0
2.3.1.4 | 4 |  |  |  |  | Hormigón Losas
2.3.1.4.1 | P |  |  | MODELO |  | Hormigon G25 Losas | m³ | 3230.66 | 4.89 | 15797.9274 | [5 empty] | 18.06 | 19.82 | 137.01 | [5 empty] | 3.16 | 23.29 |  | 63.89 |  | 62.59 | 17.1 | 17.1 | 16.24 | 78.41 | 758.44 | 147.07 | 88.82 |  |  |  | 867.58 |  | 13.77 | 879.71 | 18.6
2.3.1.4.2 | P |  |  | MODELO |  | Hormigon G30 Losas | m³ | 0 | 5.17 | 0
2.3.1.5 | 4 |  |  |  |  | Hormigón Radier
N'2.3.1.5.1 | P |  |  | MODELO |  | Hormigon G20 Radier | m³ | 3228.45 | 4.75 | 15335.1375 | [5 empty] | 175.95 | 13.89 | 108.38 |  |  |  |  | 8.11 | 5.98 | 71.75 |  | 39.09 | 85.34 |  |  |  | 7.34 | 3.75 | 299.32 | 163.51 |  | 48.66 | 220.37 |  | 906.31 | 60.75 | 47.93 | 887.37 | 13.9 | 60.75
2.3.1.6 | 4 |  |  |  |  | Hormigón Losa colaborante
2.3.1.6.1 | P |  |  | MODELO |  | Hormigon G25 Losa Colaborante | m³ | 150.81 | 4.89 | 737.4609 | [29 empty] | 67.36 |  |  | 83.45
2.3.1.7 | 4 |  |  |  |  | Hormigón Escaleras
2.3.1.7.1 | P |  |  | CALCULADA DATA DEL BIM |  | Hormigon G25 Escaleras | m³ | 26.34 | 4.89 | 128.8026 | [21 empty] | TWR: 19.44; ADM: 6.9
2.3.1.7.2 | P |  |  | CALCULADA DATA DEL BIM |  | Hormigon G30 Escaleras | m³ | 0 | 5.17 | 0
2.3.1.7.3 | P |  |  | CALCULADA DATA DEL BIM |  | Relleno gradas de escaleras metalicas | m³ | 0 | 4.89 | 0
2.3.1.8 | 4 |  |  |  |  | Hormigón pobre
2.3.1.8.1 | P |  |  | MODELO |  | Hormigon G10 | m³ | 0 | 3.6 | 0
2.3.2 | 3 |  |  |  |  | ENFIERRADURA
2.3.2.1 | P |  |  | CALCULADA |  | Armadura refuerzo calidad A630-420H Pilares/Columnas | kg | 252574 | 0.12 | 30308.88 | [5 empty] | 1933.2 | 30.4 | 2412 | [5 empty] | 76.8 | 64 | [6 empty] | SEI: 419.2; ADM: 8795.2; LOG: 6694.4; FOT: 1123.2 | 99806.4 | 0 | 316.8 | 130902.4 |  | 0
2.3.2.2 | P |  |  | CALCULADA |  | Armadura refuerzo calidad A630-420H Vigas | kg | 269774 | 0.12 | 32372.88 | [5 empty] | 3831.8 | 361.2 | 5608.4 | [5 empty] | 231.6 | 1148.4 |  | 1276.8 |  |  |  |  | 548.4 | 4788 | 29268 | 2276.4 |  |  | 8314.8 |  | 103218 | 0 | 359.8 | 107058 | 1484.4 | 0
2.3.2.3 | P |  |  | CALCULADA |  | Armadura refuerzo calidad A630-420H Muros | kg | 226571.8 | 0.12 | 27188.616 | [5 empty] | 2758 | 3501.6 | 10823 | [5 empty] | 568 | 3340.8 |  | 17466 |  | 23789 | 5530 | 5872 | TWR: 30236; ADM: 44475.2; LOG: 3860.8; PAP: 15502 | 27188.8 | 0 | 5907 | 21652.8 | 4100.8 | 0
2.3.2.4 | P |  |  | CALCULADA |  | Armadura refuerzo calidad A630-420H Losas | kg | 259729.8 | 0.12 | 31167.576 | [5 empty] | 2167.2 | 1486.5 | 16441.2 | [5 empty] | 237 | 1746.75 |  | 7666.8 |  | 7510.8 | 2052 | 2052 | 1218 | 5880.75 | 56883 | 11030.25 | 10658.4 |  |  |  | 65068.5 | 0 | 1652.4 | 65978.25 |  | 0
2.3.2.5 | P |  |  | CALCULADA |  | Armadura refuerzo calidad A630-420H Losa Colaborante | kg | 6032.4 | 0.12 | 723.888 | [29 empty] | 2694.4 | 0 |  | 3338 |  | 0
2.3.2.6 | P |  |  | CALCULADA |  | Armadura refuerzo calidad A630-420H Escaleras | kg | 2107.2 | 0.12 | 252.864 | [21 empty] | TWR: 1555.2; ADM: 552
N'2.3.2.7 | P |  |  | CALCULADA |  | Armadura refuerzo tipo acma acero AT56-50H Radier | kg | 87463.38 | 0.12 | 10495.6056 | [5 empty] | 7178.76 | 347.25 | 4421.904 |  |  |  |  | 202.75 | 149.5 | 1793.75 |  | 1594.872 | 2133.5 |  |  |  | 299.472 | 93.75 | 7483 | 4087.75 |  | 1985.328 | 5509.25 |  | 22657.75 | 1518.75 | 1955.544 | 22184.25 | 347.5 | 1518.75
2.3.3 | 3 |  |  |  |  | MOLDAJES
2.3.3.1 | P |  |  | CALCULADA DATA DEL BIM |  | Moldajes Pilares | m² | 8034.74 | 0.51 | 4097.7174 | [5 empty] | 55.94 | 3.88 | 188 | [5 empty] | 9.59 | 5.52 | [6 empty] | SEI: 19.37; ADM: 690.36; LOG: 424.96; FOT: 71.28 | 2840.22 |  | 20.16 | 3705.46
2.3.3.2 | P |  |  | CALCULADA DATA DEL BIM |  | Moldajes Vigas | m² | 20592.81 | 0.51 | 10502.3331 | [5 empty] | 320.28 | 37.42 | 589.91 | [5 empty] | 25.16 | 133.71 |  | 75.33 |  |  |  |  | SEI: 58.51; TWR: 411.78; ADM: 2680.12; LOG: 403.63 | 7557.2 |  | 33.8 | 8091.5 | 174.46
2.3.3.3 | P |  |  | CALCULADA DATA DEL BIM |  | Moldajes Muros | m² | 16796.47 | 0.51 | 8566.1997 | [5 empty] | 275.87 | 438.34 | 1119.4 | [5 empty] | 71.05 | 418.47 |  | 1121.88 |  | 1585.95 | 368.67 | 391.45 | ADM: 3793.04; LOG: 476.12; PAP: 1183.65 | 2433.26 |  | 591.28 | 2006.3 | 521.74
2.3.3.4 | P |  |  | CALCULADA DATA DEL BIM |  | Moldajes Losas | m² | 21108.06 | 0.51 | 10765.1106 | [5 empty] | 131.85 | 144.28 | 1012.72 | [5 empty] | 23.91 | 173.94 |  | 358.55 |  | 276.34 | 84.64 | 84.64 | 89.72 | 528.2 | 5597.93 | 1091.82 | 67.14 |  |  |  | 5544.81 |  | 97.91 | 5660.69 | 138.97
2.3.3.5 | P |  |  | CALCULADA DATA DEL BIM |  | Moldaje Escaleras | m² | 0 | 0.51 | 0
N'2.3.3.6 | P | Revisar si es requerido |  | CALCULADA DATA DEL BIM |  | Moldaje Radier | m² | 2508.74 | 0.51 | 1279.4574 | [5 empty] | 142.59 | 10.34 | 138.1 |  |  |  |  | 14.42 | 10.33 | 55.32 |  | 28.72 | 158.44 |  |  |  | 6.64 | 4.29 | 255.05 | 168.84 |  | 66.73 |  |  | 569.75 | 70.49 | 70.24 | 648.55 | 19.41 | 70.49
2.4 | 2 |  |  |  |  | ESTRUCTURAS METALICAS
2.4.1 | 3 |  |  |  |  | PERFILERIA
2.4.1.1 | P |  |  | MODELO |  | Viga Metalica | kg | 1305640.45 | 0.15 | 195846.0675 | [5 empty] | 47319.55 | 0 | 0 | 0 | 0 | 0 | 0 | 764.04 | 7865.06 | 15532.38 | 0 | 0 | 994.56 | 0 | 0 | 0 | 0 | 1730.34 | 0 | 21068.01 | 148.47 | 2333.67 | 77169.83 | 0 | 511229.49 | 20226.61 | 612.85 | 578418.98 | 0 | 20226.61
2.4.1.2 | P |  |  | MODELO |  | Viga Reticulada | kg | 78974.41 | 0.15 | 11846.1615 | [5 empty] | 0 | 0 | 0 | 0 | 0 | 0 | 0 | 0 | 0 | 0 | 0 | 0 | 0 | 0 | 0 | 0 | 0 | 2065.33 | 0 | 0 | 0 | 0 | 18801.48 | 0 | 21869.82 | 0 | 0 | 36237.78 | 0 | 0
2.4.1.3 | P |  |  | MODELO |  | Columnas Metalicas | kg | 106844.64 | 0.15 | 16026.696 | [5 empty] | 11255.92 | 0 | 0 | 0 | 0 | 0 | 0 | 602.04 | 1478.99 | 2824.73 | 0 | 0 | 1062.66 | 0 | 0 | 0 | 3689.24 | 568.87 | 0 | 0 | 61.37 | 3997.48 | 36114.05 | 0 | 12545.91 | 6006.77 | 1684.28 | 18945.56 | 0 | 6006.77
2.4.1.4 | P |  |  | MODELO |  | Escaleras metalicas | kg | 0 | 0.15 | 0 | [5 empty] | 0 | 0 | 0 | 0 | 0 | 0 | 0 | 0 | 0 | 0 | 0 | 0 | 0 | 0 | 0 | 0 | 0 | 0 | 0 | 0 | 0 | 0 | 0 | 0 |  | 0 |  | 0 | 0 | 0
2.4.1.5 | P | unificar con iten 2.4.1.9 |  | MODELO |  | Estructura metalica de cubierta | kg | 151941.8 | 0.15 | 22791.27 | [5 empty] | 0 | 0 | 0 | 0 | 0 | 0 | 0 | 0 | 0 | 0 | 0 | 0 | 0 | 0 | 0 | 0 | 0 | 0 | 0 | 0 | 0 | 0 | 0 | 0 | 49948.07 | 0 | 0 | 101993.73 | 0 | 0
2.4.1.6 | P |  |  | MODELO |  | Placa Colaborante PV3-RX | m² | 5979.61 | 1.9 | 11361.259 | [5 empty] | 0 | 0 | 0 | 0 | 0 | 0 | 0 | 0 | 0 | 0 | 0 | 0 | 0 | 0 | 0 | 0 | 0 | 0 | 0 | 0 | 0 | 0 | 0 | 0 | 481.4 | 0 |  | 5498.21 | 0 | 0
2.4.1.7 | P |  |  | CALCULADA |  | Escalera Gatera | m | 154.9 | 8.2 | 1270.18 | [5 empty] | 0 | 0 | 9.4 | 0 | 0 | 0 | 0 | 0 | 0 | 0 | 0 | 0 | 0 | 0 | 0 | 0 | 8.5 | 7.2 | 0 | 4.1 | 0 | 0 | 0 | 0 | 36 | 0 |  | 89.7 | 0 | 0
2.4.1.8 | P | Incluir en elementos |  | CALCULADA |  | Conexiones metálicas y pernos | kg | 252208.92 | 0.12 | 30265.0704 | [5 empty] | 9933.2955 | 0 | 0 | 0 | 0 | 0 | 0 | 204.912 | 1401.6075 | 2753.5665 | 0 | 0 | 0 | 0 | 0 | 0 | 553.386 | 654.681 | 0 | 3160.2015 | 0 | 1181.1 | 20025.0135 | 0 | 94265.082 | 3935.007 | 344.5695 | 109861.491 | 0 | 3935.007
N'2.4.1.9 | P |  |  | MODELO |  | Arriostramiento Lateral y Cubierta | kg | 193745.57 | 0.15 | 29061.8355 | [5 empty] | 7646.5 | 0 | 0 | 0 | 0 | 0 | 0 | 0 | 0 | 0 | 0 | 0 | 0 | 0 | 0 | 0 | 0 | 0 | 0 | 1545.21 | 0 | 1542.85 | 1414.73 | 0 | 82788.66 | 0 | 0 | 98807.62 | 0 | 0
2.4.2 | 3 |  |  |  |  | PROTECCIÓN Y PINTURAS ESTRUCTURA METALICA
2.4.2.1 | P |  |  | CALCULADA |  | Preparación de superficie con pintura anticorosiva | m² | 57672.4041 | 0.26 | 14994.8251 |  |  | 0 | 0 | 0 | 2108.9799 | 0 | 0 | 0 | 0 | 0 | 0 | 43.5057 | 297.5812 | 584.6213 | 0 | 0 | 65.5166 | 0 | 0 | 0 | 117.4917 | 138.9981 | 0 | 720.1662 | 6.6828 | 250.7643 | 4251.5952 | 0 | 21604.5207 | 835.458 | 73.157 | 26573.3653 | 0 | 0
2.4.2.2 | P |  |  | CALCULADA |  | Protección contra el fuego Pintura Intumescente | m² | 57672.4041 | 0.45 | 25952.5819 |  |  | 0 | 0 | 0 | 2108.9799 | 0 | 0 | 0 | 0 | 0 | 0 | 43.5057 | 297.5812 | 584.6213 | 0 | 0 | 65.5166 | 0 | 0 | 0 | 117.4917 | 138.9981 | 0 | 720.1662 | 6.6828 | 250.7643 | 4251.5952 |  | 21604.5207 | 835.458 | 73.157 | 26573.3653 | 0 | 0
2.5 | 3 |  |  |  |  | JUNTAS DE DILATACION
2.5.1 | P |  |  | CALCULADA |  | Junta de dilatación en paramento vertical | m | 44.6 | 2.39 | 106.594 | [32 empty] | 44.6
N'2.5.2 | P |  |  | CALCULADA |  | Junta de dilatación en cubierta metálica | m | 118.56 | 2.54 | 301.1424 | [32 empty] | 118.56
2.5.3 | P |  |  | CALCULADA |  | Junta de dilatación en piso con cubrejunta | m | 351.8 | 0.66 | 232.188 | [32 empty] | 351.8
3 | 1 |  |  |  |  | TERMINACIONES
3.1 | 2 |  |  |  |  | FACHADAS
3.1.1 | 2 |  |  |  |  | PANELES
3.1.1.1 | P |  |  | MODELO | RE-03 | Fachada ventilada de porcelanato de gran formato | m² | 4072.4 | 3.81 | 15515.844 | [29 empty] | 1633.69 | 0 | 0 | 2438.71
3.1.1.2 | P |  |  | MODELO | RE-02 | Fachada ventilada de aluminio compuesto 100 mm | m² | 7692.44 | 6.5 | 50000.86 | [29 empty] | 3047.76 | 0.44 | 0 | 4643.8 |  | 0.44
3.1.1.3 | P |  |  | MODELO | RE-04 | Revestimiento de placas cementicias | m² | 287.92 | 3.01 | 866.6392 | [5 empty] | 120.8 |  | 166.63 | [13 empty] | LOG: 0.49 | 0 | 0 | 0 | 0
N'3.1.1.4 | P |  |  | MODELO | RE-05 | Fachada metálica panel lineal | m² | 0 | 3.48 | 0 | [29 empty] | 0 | 0 | 0 | 0
N'3.1.1.5 | P |  |  | MODELO | RE-06 | Fachada ventilada de aluminio compuesto 60 mm | m² | 2891.17 | 6.1 | 17636.137 | [29 empty] | 922.91 | 0 | 0 | 1968.26
N'3.1.1.6 | P |  |  | MODELO | RE-01 | Fachada panel aluzinc | m² | 6939.24 | 3.52 | 24426.1248 | [5 empty] | 981.34 | 220.04 | 599.21 |  |  |  |  | 26.22 | 83.79 | 236.36 |  | 437.34 |  |  |  |  | TWR: 243.78; ADM: 1889.65; LOG: 882.93 | 0 | 0 | 0 | 1149.81 | 188.77
3.1.2 | 2 |  |  |  |  | LAMAS METÁLICAS
3.1.2.1 | P |  |  | MODELO | LM-01 | Lamas verticales aluminio compuesto | m² | 268.82 | 6.81 | 1830.6642 | [29 empty] | 167.64 | 0 | 0 | 101.18
3.1.2.2 | P |  |  | MODELO | LM-02 | Lamas verticales aluminio extruido | m² | 539.64 | 6.24 | 3367.3536 | [29 empty] | 0 | 0 | 0 | 539.64
3.1.2.3 | P |  |  | MODELO | LM-03 | Lamas verticales aluminio perforado | m² | 355.26 | 6.7 | 2380.242 | [21 empty] | ADM: 355.26 | 0 | 0 | 0 | 0
3.1.2.4 | P |  |  | MODELO | LM-04 | Lamas metálicas horizontales | m² | 2100.15 | 5.85 | 12285.8775 | [7 empty] | 609.9 | [8 empty] | 1442.74 |  |  |  |  | LOG: 45.76 | 0 | 0 | 1.75 | 0
3.1.3 | 2 |  |  |  |  | MUROS CORTINA
3.1.3.1 | P |  |  | MODELO | MC SA-01 | Muro cortina 01_MuroCortinaAluminioSistemaStickJuntaSilicona | m² | 522.55 | 12.12 | 6333.306 | [21 empty] | LOG: 49.29 | 0 | 0 | 0 | 473.26
3.1.3.2 | P |  |  | MODELO | MC-02 | Muro cortina 02_MuroCortinaAluminioSistemaStickJuntaPerfilT | m² | 4999.12 | 12.15 | 60739.308 | [21 empty] | ADM: 944.33 | 0 | 0 | 0 | 4054.79
3.1.3.3 | P | Cambiar a revestimiento |  | MODELO | MC-03 | Panel Malla Acma | m² | 66.19 | 4 | 264.76 | [7 empty] | 43 | [21 empty] | 0 | 0 | 0 | 0 | 23.19
3.2 | 2 |  |  |  |  | TECHUMBRES Y CUBIERTAS
3.2.1 | 3 |  |  |  |  | CUBIERTAS
3.2.1.1 | P | Revisar alcance de nombre partida |  | MODELO | TCH-03 | Cubierta Perfiles Acero Galvanizado | m² | 6212.69 | 2.28 | 14164.9332 | [5 empty] | 1332.64 | [6 empty] | 106.17 | 389.45 | 857.8 | [6 empty] | SEI: 214.45; LOG: 541.89 | 1111.42 | 0 | 0 | 1658.87
3.2.1.2 | P | Revisar si existe en proyecto |  | MODELO | TCH-04 | Cubierta Plana Kalzip | m² | 0 | 2.77 | 0 | [29 empty] | 0 | 0 | 0 | 0
3.2.1.3 | P |  |  | MODELO | TCH-02 | Cubierta Plana TPO Sobrelosa con nivelación | m² | 13284.99 | 3.49 | 46364.6151 | [5 empty] | 103.71 | 111.38 | 843.62 | [8 empty] | 344.98 |  |  |  |  | ADM: 2764.45; LOG: 923.1 | 2870.53 | 291.98 | 78.49 | 4543.76 | 117.01 | 291.98
3.2.1.4 | P |  |  | MODELO | TCH-05 | Cubierta Ventilada Porcelanato gran formato | m² | 26839.79 | 3.62 | 97160.0398 | [29 empty] | 0 | 0 | 0 | 26839.79
3.2.1.5 | P |  |  | MODELO | TCH-01 | Cubierta Plana TPO Soporte Metálico | m² | 20778.9 | 2.89 | 60051.021 | [21 empty] | TWR: 117.87; ADM: 69.61 | 10295.71 | 0 | 0 | 10295.71
3.2.2 | 3 |  |  |  |  | HOJALATERIA
3.2.2.1 | P |  |  | MODELO | FOR-01 | Forro en aluzinc prepintado para remate cubierta | m | 2565.4 | 0.5 | 1282.7 | [5 empty] | 274.13 | 59.35 | 176.37 | [13 empty] | SEI: 8.67; TWR: 42.81; ADM: 423.71; LOG: 237.27 | 501.1 | 0 | 0 | 776.05 | 65.94
3.2.2.2 | P |  |  | MODELO | FOR-02 | Forro en aluzinc prepintado para remate Ventana. | m | 1049.79 | 0.4 | 419.916 | [5 empty] | 9.7 | 25.2 | 24.01 | [5 empty] | 17.24 | 33.12 | [6 empty] | SEI: 57.42; TWR: 57.66; ADM: 793.86 | 0 | 0 | 0 | 0 | 31.58
3.2.2.3 | P |  |  | MODELO | FOR-03 | Forro en aluzinc prepintado para remate Cumbrera | m | 54.71 | 0.45 | 24.6195 | [7 empty] | 54.71 | [21 empty] | 0 | 0 | 0 | 0
3.2.2.4 | P | Revisar unificar con cubierta |  | MODELO | FOR-04 | Forro en aluzinc prepintado Inferior | m | 0 | 0.45 | 0 | [29 empty] | 0 | 0 | 0 | 0
3.2.2.5 | P |  |  | MODELO |  | Canales de aguas lluvias | m | 66.72 | 0.62 | 41.3664 | [21 empty] | SEI: 10.74 | 0 | 0 | 0 | 3.75 | 52.23
3.2.3 | 3 |  |  |  |  | ELEMENTOS AGUAS LLUVIA | [34 empty] | 0 | 0
3.2.3.1 | p | Revisar cubicación y EETT |  | MODELO |  | Cubeta aguas lluvia PVC | un | 4 | 0.25 | 1 | [21 empty] | ADM: 3 | 0 | 0 | 1 | 0
3.3 | 2 |  |  |  |  | VENTANAS | [34 empty] | 0 | 0
3.3.1 | 3 |  |  |  |  | VENTANA FIJA | [34 empty] | 0 | 0
3.3.1.1 | P |  |  | MODELO | VF-01 | Ventana Fija Aluminio-200x90m | un | 4 | 23.28 | 93.12 | [29 empty] | 4 | 0 | 0 | 0
3.3.1.2 | P |  |  | MODELO | VF-02 | Ventana Fija Aluminio-550x120cm | un | 2 | 84.27 | 168.54 | [5 empty] | 1 | [23 empty] | 0 | 0 | 0 | 0 | bar: ADM
3.3.1.3 | P |  |  | MODELO | VF-03 | Ventana Fija Aluminio-423x120cm | un | 1 | 64.44 | 64.44 | [6 empty] | 1 | [22 empty] | 0 | 0 | 0 | 0
3.3.1.4 | P |  |  | MODELO | VF-09 | Ventana Fija Aluminio-400x160cm | un | 2 | 82.65 | 165.3 | [21 empty] | ADM: 2 | 0 | 0 | 0 | 0
3.3.1.5 | P |  |  | MODELO | VF-01 | Ventana Fija Aluminio-400x90cm | un | 0 | 46.66 | 0 | [29 empty] | 0 | 0 | 0 | 0
3.3.1.6 | P |  |  | MODELO | VF-06 | Ventana Fija Aluminio-340x125cm | un | 2 | 54.85 | 109.7 | [7 empty] | 1 | [5 empty] | 1 | [15 empty] | 0 | 0 | 0 | 0
3.3.1.7 | P |  |  | MODELO | VF-10 | Ventana Fija Aluminio-240x160cm | un | 2 | 49.68 | 99.36 | [21 empty] | ADM: 2 | 0 | 0 | 0 | 0
3.3.1.8 | P |  |  | MODELO | VF-07 | Ventana Fija Aluminio-240x150cm | un | 16 | 46.54 | 744.64 | [5 empty] | 1 | 2 | 5 | [6 empty] | 6 | [6 empty] | LOG: 2 | 0 | 0 | 0 | 0
3.3.1.9 | P |  |  | MODELO | VF-13 | Ventana Fija Aluminio-240x80cm | un | 15 | 24.84 | 372.6 | [21 empty] | ADM: 4 | 8 | 0 | 0 | 3
3.3.1.10 | P |  |  | MODELO | VF-04 | Ventana Fija Aluminio-230x120cm | un | 29 | 35.63 | 1033.27 | [29 empty] | 3 | 0 | 0 | 26
3.3.1.11 | P |  |  | MODELO | VF-11 | Ventana Fija Aluminio-180x160cm | un | 3 | 37.21 | 111.63 | [21 empty] | ADM: 3 | 0 | 0 | 0 | 0
3.3.1.12 | P |  |  | MODELO | VF-12 | Ventana Fija Aluminio-100x260cm | un | 6 | 33.63 | 201.78 | [21 empty] | ADM: 2 | 0 | 0 | 0 | 4
3.3.1.13 | P |  |  | MODELO | VF-08 | Ventana Fija Aluminio-100x150cm | un | 18 | 19.54 | 351.72 | [5 empty] | 1 | [15 empty] | TWR: 9; LOG: 4 | 0 | 0 | 0 | 4
N'3.3.1.14 | P |  |  | MODELO | VF-05 | Ventana Fija Aluminio-117x120cm | un | 2 | 18.16 | 36.32 | [6 empty] | 1 | [22 empty] | 0 | 0 | 0 | 1
3.3.2 | 3 |  |  |  |  | VENTANA FIJA ANTI-EXPLOSION DE ALUMINIO | [34 empty] | 0 | 0
3.3.2.1 | P | Revisar alcance proyecto |  | MODELO |  | Ventanas interiores Fija Antiexplosivo 4400x1200 | un | 0 | 100.056 | 0 | [29 empty] | 0 | 0 | 0 | 0
3.3.2.2 | P | Revisar alcance proyecto |  | MODELO |  | Ventanas interiores Fija Antiexplosivo 4000x1200 | un | 0 | 90.96 | 0 | [29 empty] | 0 | 0 | 0 | 0
3.3.3 | 3 |  |  |  |  | VENTANAS INTERIORES FIJADAS ENMARCADAS |  | 0 | [32 empty] | 0 | 0
3.3.3.1 | P | Revisar si se incorporan a item 3.3.1 |  | MODELO |  | Ventana aluminio fija enmarcada 1050x1600 | un | 0 | 23.94 | 0 | [29 empty] | 0 | 0 | 0 | 0
3.3.3.2 | P | Revisar si se incorporan a item 3.3.1 |  | MODELO |  | Ventana aluminio fija enmarcada 2h 2400x1600 | un | 0 | 54.72 | 0 | [29 empty] | 0 | 0 | 0 | 0
3.3.3.3 | P | Revisar si se incorporan a item 3.3.1 |  | MODELO |  | Ventana aluminio fija enmarcada 3h 4800x1600 | un | 0 | 109.44 | 0 | [29 empty] | 0 | 0 | 0 | 0
3.3.3.4 | P | Revisar si se incorporan a item 3.3.1 |  | MODELO |  | Ventana Pilar Esquinero Aluminio100x100mm | un | 3 | 14.25 | 42.75 | [6 empty] | 1 | [6 empty] | 2 | [15 empty] | 0 | 0 | 0 | 0
3.3.4 | 3 |  |  |  |  | CINTA DE VENTANA | [34 empty] | 0 | 0
3.3.4.1 | P | Revisar alcance proyecto |  | MODELO |  | Cinta de ventana torre control | un | 0 | 25 | 0 | [29 empty] | 0 | 0 | 0 | 0
3.3.5 | 3 |  |  |  |  | VENTANA DE ALUMINIO PROYECTABLE |  | 0 |  | 0 | [30 empty] | 0 | 0
3.3.5.1 | P |  |  | MODELO | VP-01 | Ventana Proyectante Aluminio-110x60cm | un | 4 | 8.712 | 34.848 | [6 empty] | 2 | [7 empty] | 2 | [14 empty] | 0 | 0 | 0 | 0
3.3.5.2 | P |  |  | MODELO | VP-03 | Ventana Proyectante Aluminio-80x60cm | un | 2 | 6.336 | 12.672 | [5 empty] | 2 | [23 empty] | 0 | 0 | 0 | 0
3.3.5.3 | P |  |  | MODELO | VP-02 | Ventana Proyectante Aluminio-60x120cm | un | 1 | 9.504 | 9.504 | [29 empty] | 0 | 0 | 0 | 0 | 1
3.3.6 | 3 |  |  |  |  | VENTANA CORREDERA DE ALUMINIO | [34 empty] | 0 | 0
3.3.6.1 | P | Revisar alcance proyecto |  | MODELO | VC-04 | Ventana Corredera Aluminio-190x152cm | un | 0 | 44.1864 | 0 | [29 empty] | 0 | 0 | 0 | 0
3.3.6.2 | P |  |  | MODELO | VC-03 | Ventana Corredera Aluminio-190x125cm | un | 2 | 36.3375 | 72.675 | [13 empty] | 2 | [15 empty] | 0 | 0 | 0 | 0
3.3.6.3 | P |  |  | MODELO | VC-01 | Ventana Corredera Aluminio-150x60cm | un | 1 | 13.77 | 13.77 | [29 empty] | 0 | 0 | 0 | 0 | 1
3.3.6.4 | P |  |  | MODELO | VC-02 | Ventana Corredera Aluminio-80x60cm | un | 2 | 7.344 | 14.688 | [13 empty] | 1 | [15 empty] | 0 | 0 | 0 | 0 | 1
3.4 | 2 |  |  |  |  | DIVISIONES INTERIORES | [34 empty] | 0 | 0
3.4.1 | 3 |  |  |  |  | TABIQUES DIVISORIOS | [34 empty] | 0 | 0
3.4.1.1 | p |  |  | MODELO | T1-3 | Tabique Interior Seco / Seco | m² | 10386.62 | 2 | 20773.24 | [5 empty] | 54.69 | 6.34 | 369.19 | [5 empty] | 0.48 | 11.38 | [6 empty] | SEI: 33.23; TWR: 496.99; ADM: 3316.45; LOG: 632.91 | 693.69 | 1279.39 | 0 | 2198.03 | 14.46 | 1279.39
3.4.1.2 | p |  |  | MODELO | T2-3 | Tabique Interior Húmedo / Húmedo | m² | 7602.47 | 2.15 | 16345.3105 | [5 empty] | 48.65 | 45.03 | 133.97 | [5 empty] | 18.65 | 44.55 | [6 empty] | SEI: 4.24; TWR: 25.45; ADM: 847.15; LOG: 210.16 | 1259.12 | 1063.12 | 0 | 2745.73 | 93.53 | 1063.12
3.4.1.3 | p |  |  | MODELO | T3-3 | Tabique Resistente Fuego | m² | 6306.31 | 2.32 | 14630.6392 | [5 empty] | 17.1 | 6.19 | [6 empty] | 5.26 |  |  | 26.14 |  |  |  |  | SEI: 0.71; ADM: 470.62 | 1211.91 | 390.99 | 0 | 3786.4 |  | 390.99
3.4.1.4 | p |  |  | MODELO | T4-5 | Tabique Interior Resistente Impacto | m² | 426.61 | 2.54 | 1083.5894 | [7 empty] | 60.52 | [13 empty] | LOG: 220.36 | 0 | 0 | 0 | 145.73
3.4.1.5 | p |  |  | MODELO | T7-C | Tabique Interior Blindado | m² | 139.77 | 4.65 | 649.9305 | [21 empty] | SEI: 5.3; LOG: 49.86 | 0 | 0 | 0 | 84.61
3.4.1.6 | p |  |  | MODELO | S1-5 | Sobre Tabique Interior Seco | m² | 5009.58 | 3.2 | 16030.656 | [5 empty] | 24.92 | 22.64 | 105.35 | [5 empty] | 0.77 | [7 empty] | SEI: 5.67; TWR: 67.04; ADM: 189.97; LOG: 112.09 | 1629.25 | 2.16 | 0 | 2847.56 |  | 2.16
3.4.1.7 | p |  |  | MODELO | S2-5 | Sobre Tabique Interior Húmedo | m² | 2810.65 | 2.5 | 7026.625 | [5 empty] | 71.54 | 25.4 | 41.59 | [5 empty] | 8.09 | 49.48 | [6 empty] | SEI: 6.25; TWR: 40.32; ADM: 489.63; LOG: 57 | 242.06 | 99.95 | 0 | 1566.38 | 13.01 | 99.95
3.4.1.8 | p |  |  | MODELO | S6-5 | Sobre Tabique Resistente Fuego | m² | 1816.61 | 3.25 | 5903.9825 | [21 empty] | ADM: 36.85 | 680.82 | 6.41 | 0 | 1086.12 |  | 6.41
3.4.1.9 | p | Revisar cubicación y EETT |  | MODELO | S3-5 | Sobre Tabique dos placas ST | m² | 1.54 | 1.5 | 2.31 | [29 empty] | 0 | 0 | 0 | 1.54
3.4.2 | 3 |  |  |  |  | TABIQUES DIVISORIOS FENOLICOS |  | 0 | [32 empty] | 0 | 0
3.4.2.1 | P | Revisar EETT ARQ |  | MODELO | FE-01 | Tabique fenólico para baños E=12mm (Divisorio) | m² | 703.76 | 6.25 | 4398.5 | [5 empty] | 1.98 |  | 6.23 | [13 empty] | SEI: 0.02; ADM: 59.09; LOG: 25.34 | 77.46 | 44.55 | 0 | 444.54 |  | 44.55
3.4.2.2 | P | Revisar EETT ARQ |  | MODELO | FE-02 | Tabique fenólico para baños E=19mm (Pilastra) | m² | 224.82 | 6.4 | 1438.848 | [5 empty] | 1.25 |  | 11.27 | [6 empty] | 0.8 | [6 empty] | SEI: 0.03; ADM: 19.88; LOG: 3.74 | 14.39 | 9.25 | 0 | 154.96 |  | 9.25
3.4.2.3 | P | Revisar EETT ARQ |  | MODELO | FE-03 | Tabique fenólico para baños E=12mm (urinario) | m² | 36.91 | 6.25 | 230.6875 | [29 empty] | 8.32 | 6.61 | 0 | 15.37 |  | 6.61
3.4.3 | 3 |  |  |  |  | TABIQUES VIDRIADOS Y OTROS | [34 empty] | 0 | 0
3.4.3.1 | p |  |  | MODELO | TV-1 | Tabique vidriado interior estándar | m² | 42.52 | 6.5 | 276.38 | [29 empty] | 3.5 | 19.51 | 0 |  |  | 19.51
3.4.3.2 | p |  |  | MODELO | TV-2 | Tabique vidriado templado 10 mm | m² | 1023.41 | 8 | 8187.28 | [7 empty] | 21.4 | [13 empty] | TWR: 101.36; ADM: 796.55 | 104.1 | 0 | 0
3.4.3.3 | p |  |  | MODELO | TV-3 | Tabique vidriado templado 12 mm | m² | 711.25 | 8.35 | 5938.9375 | [14 empty] | 32.38 | [6 empty] | ADM: 576.58 | 20.89 | 0 | 0 | 81.4
3.4.3.4 | p |  |  | MODELO | TV-4 | Tabique vidriado templado 24 mm | m² | 0 | 9 | 0 | [29 empty] | 0 | 0 | 0 | 0
3.4.3.5 | p |  |  | MODELO | TV-5 | Tabique vidriado templado 30 mm | m² | 503.98 | 10 | 5039.8 | [21 empty] | TWR: 45 | 301.95 | 0 | 0 | 157.03
3.4.3.6 | p |  |  | MODELO | TV-6 | Tabique vidriado de seguridad | m² | 662.85 | 12 | 7954.2 | [29 empty] | 98.8 | 0 | 0 | 564.05
3.4.3.7 | p | Revisar alcance en proyecto |  | MODELO | TV-7 | Mampara de vidrio | m² | 0 | 8.5 | 0 | [29 empty] | 0 | 0 | 0 | 0
N'3.4.3.8 | p |  |  | MODELO | codigo y si aplica | Tabique Vidriado Interior Con Perfileria Interior | m² | 16.94 | 9.5 | 160.93 | [14 empty] | 16.94 | [14 empty] | 0 | 0 | 0 | 0
N'3.4.3.9 | p | Revisar si se unifica con los anteriores |  | MODELO | codigo y si aplica | Tabique Vidriado Interior Sin Anclaje Superior | m² | 2.07 | 8.25 | 17.0775 | [14 empty] | 2.07 | [14 empty] | 0 | 0 | 0 | 0
N'3.4.3.10 | p |  |  | MODELO | codigo y si aplica | Tabique Vidriado Interior Sin Perfileria Interior | m² | 598.83 | 8 | 4790.64 | [21 empty] | ADM: 598.83 | 0 | 0 | 0 | 0
N'3.4.3.11 | p |  |  | MODELO | codigo y si aplica | Tabique Vidriado Plegable | m² | 8.02 | 25 | 200.5 | [21 empty] | ADM: 8.02 | 0 | 0 | 0 | 0
N'3.4.3.12 | p |  |  | MODELO | codigo y si aplica | Panel vidrio 15 mm | m² | 54.86 | 9.25 | 507.455 | [21 empty] | SEI: 54.86 | 0 | 0 | 0 | 0
N'3.4.3.13 | p |  |  | MODELO | codigo y si aplica | Panel vidrio 32 mm (8/12/6+6) | m² | 3704.88 | 12.5 | 46311 | [29 empty] | 826.9 | 0 | 0 | 2877.98
3.5 | 2 |  |  |  |  | REVESTIMIENTOS INTERIORES DE PARAMENTOS VERTICALES |  | 0 | [32 empty] | 0 | 0
3.5.1 | P | Verificar nombre partida y alcance |  | MODELO | RI-01 | Estucado y pintura al agua | m² | 41381.71 | 0.8 | 33105.368 | [5 empty] | 304.88 | 174.54 | 1438.31 | [5 empty] | 42.5 | 170.51 |  | 91.44 |  |  |  |  | SEI: 14.17; TWR: 1113.87; ADM: 6754.92; LOG: 1636.34 | 5715.93 | 3156.58 | 180.1 | 17148.39 | 282.65 | 3156.58
3.5.2 | P |  |  | MODELO | RI-02A | Cerámica blanca aplicada en tabiques | m² | 2889.33 | 2.15 | 6212.0595 | [5 empty] | 79.06 | 36.31 | 134.3 | [5 empty] | 21.61 | 61.51 | [6 empty] | SEI: 2.62; TWR: 0.81; ADM: 1253.24; LOG: 194.45 | 637.65 | 12.45 | 0 | 348.91 | 93.96 | 12.45
3.5.3 | P |  |  | MODELO | RI-02B | Cerámica blanca aplicada en muros | m² | 125.41 | 2.5 | 313.525 | [5 empty] | 3.16 | 5.12 | 4.16 | [13 empty] | SEI: 0.23; ADM: 4.21; LOG: 33.99 | 0 | 0 | 0 | 0 | 74.54
3.5.4 | P |  |  | MODELO | RI-03 | Porcelanato 60x90cm | m² | 36.42 | 2.8 | 101.976 | [21 empty] | TWR: 36.42 | 0 | 0 | 0 | 0
3.5.5 | P |  |  | MODELO | RI-04 | Tratamiento de hormigón visto | m² | 585.9 | 0.4 | 234.36 | [16 empty] | 585.9 | [12 empty] | 0 | 0 | 0 | 0
3.5.6 | P |  |  | MODELO | RI-05 | Panel de madera | m² | 110.36 | 6.5 | 717.34 | [21 empty] | ADM: 110.36 | 0 | 0 | 0 | 0
3.5.7 | P |  |  | MODELO | RI-06 | Porcelanato técnico 100x35cm | m² | 3259.92 | 2.45 | 7986.804 | [29 empty] | 421.69 | 448.95 | 0 | 1940.33 |  | 448.95
3.5.8 | P |  |  | MODELO | RI-07 | Porcelanato esmaltado 90x45cm | m² | 1880.31 | 2.7 | 5076.837 | [29 empty] | 81.46 | 19.3 | 0 | 1760.25 |  | 19.3
3.5.9 | P |  |  | MODELO | RI-08 | Revestimiento interior aluminio compuesto sin aislación | m² | 1073.84 | 6.8 | 7302.112 | [21 empty] | SEI: 15.48 | 529.18 | 0 | 0 | 529.18
3.6 | 2 |  |  |  |  | CIELOS | [34 empty] | 0 | 0
3.6.1 | P |  |  | MODELO | C-06 | Cielo Blindado de acero | m² | 357.74 | 8.3 | 2969.242 | [21 empty] | SEI: 13.01; ADM: 9.56; LOG: 29.51 | 256.47 | 0 | 0 | 49.19
3.6.2 | P |  |  | MODELO | C-01 | Cielo Duro Interior Yeso Cartón ST | m² | 9616.89 | 1.8 | 17310.402 | [5 empty] | 5.19 |  | 47.27 | [5 empty] | 10.36 | 16.57 | [6 empty] | SEI: 275.75; TWR: 195.14; ADM: 698.78; LOG: 25.78 | 927.88 | 1377.02 | 0 | 4660.13 |  | 1377.02
3.6.3 | P |  |  | MODELO | C-02 | Cielo Duro Interior Yeso Cartón RH | m² | 3697.53 | 2 | 7395.06 | [5 empty] | 19.59 | 30.45 | 38.27 | [5 empty] | 3.82 | 11.09 | [6 empty] | SEI: 72.86; TWR: 7.43; ADM: 280.28; LOG: 89.56 | 566.76 | 367.33 | 0 | 1822.26 | 20.5 | 367.33
3.6.4 | P |  |  | MODELO | C-03 | Cielo Palmetas Acústicas | m² | 4716.39 | 2.5 | 11790.975 | [5 empty] | 61.68 | 83.1 | 278.33 | [6 empty] | 102.3 | [6 empty] | SEI: 205.34; TWR: 24.45; ADM: 2775.13; LOG: 335.9 | 111.3 | 0 | 0 | 738.86
3.6.5 | P |  |  | MODELO | C-04 | Cielo Registrable Acústico Lamas Metálicas | m² | 10440.14 | 4.5 | 46980.63 | [29 empty] | 4020.63 | 0 | 0 | 6419.51
3.6.6 | P |  |  | MODELO | C-05 | Cielo Registrable Bandejas Metálicas | m² | 9029.7 | 5 | 45148.5 | [29 empty] | 3063.93 | 0 | 0 | 5965.77
3.6.7 | P |  |  | MODELO | C-07 | Cielo exterior Lineal Metálico | m² | 1676.14 | 3.5 | 5866.49 | [7 empty] | 9.52 |  |  |  |  | 118.34 | 399.92 | 751.63 | [6 empty] | ADM: 383.43; LOG: 13.3 | 0 | 0 | 0 | 0
3.6.8 | P |  |  | MODELO | C-08 | Cielo duro exterior aluminio compuesto | m² | 3594.43 | 2.5 | 8986.075 | [29 empty] | 1528.96 | 0 | 0 | 2065.47
3.6.9 | P | Revisar alcance en proyecto |  | MODELO | S-P | Soporte cubierta metálica Pintada | m² | 0 | 2 | 0 | [29 empty] | 0 | 0 | 0 | 0
3.6.10 | P | Revisar alcance en proyecto |  | MODELO |  | Sofito Aluminio Compuesto | m² | 0 | 2 | 0 | [29 empty] | 0 | 0 | 0 | 0
3.6.11 | P |  |  | MODELO | S-C | Terminacion en bruto (losa a pintar – recintos técnicos) | m² | 8569.15 | 0.4 | 3427.66 | [5 empty] | 16.87 | 1.82 | 437.82 | [5 empty] | 1.71 | 7.32 |  | 318.71 |  |  |  |  | SEI: 3.01; TWR: 257.88; ADM: 289.13; LOG: 382.98 | 2521.45 | 71.33 | 83.79 | 4009.47 | 94.53 | 71.33
3.6.12 | P | Revisar EETT ARQ |  | MODELO |  | Trampilla de cielo de acero galvanizado | un | 5 | 3 | 15 | [6 empty] | 3 | 2 | [21 empty] | 0 | 0 | 0 | 0
3.7 | 2 |  |  |  |  | PAVIMENTOS Y PISOS TÉCNICOS | [34 empty] | 0 | 0
3.7.1 | P |  |  |  |  | PAVIMENTO TERMINACIÓN | [34 empty] | 0 | 0
3.7.1.1 | P |  |  | MODELO | PVI-01 | Porcelanato técnico alto tráfico | m² | 16845.41 | 2.5 | 42113.525 | [29 empty] | 2724.81 | 1544.84 | 0 | 11030.92 |  | 1544.84
3.7.1.2 | P |  |  | MODELO | PVI-02 | Porcelanato técnico doble carga | m² | 994.01 | 3.2 | 3180.832 | [7 empty] | 75.81 | [13 empty] | TWR: 6.49; ADM: 274.73 | 5.17 | 9.42 | 0 | 612.97 |  | 9.42
3.7.1.3 | P |  |  | MODELO | PVI-08 | Pavimento Interior cerámica de piso | m² | 587.93 | 1.85 | 1087.6705 | [5 empty] | 20.11 | 9.7 | 31.3 | [5 empty] | 3.22 | 9.72 | [6 empty] | SEI: 3.63; LOG: 62.1 | 295.17 | 0 | 0 | 55.52 | 97.46
3.7.1.4 | P |  |  | MODELO | PVI-03 | Piso continuo de vinilo (salas y puentes de embarque) | m² | 11459.73 | 2.1 | 24065.433 | [5 empty] | 67.59 | 90.75 | 254.53 | [5 empty] | 10.82 | 116.83 | [6 empty] | SEI: 20.72; TWR: 48.67; ADM: 2991.74; LOG: 370.92 | 1884.32 | 397.26 | 0 | 4808.32 |  | 397.26
3.7.1.5 | P |  |  | MODELO | PVI-04 | Piso continuo de vinilo amarillo | m² | 101.72 | 2.25 | 228.87 | [29 empty] | 99.83 | 0 | 0 | 1.89
3.7.1.6 | P |  |  | MODELO | PVI-05 | Piso continuo de vinilo azul | m² | 122.11 | 2.3 | 280.853 | [29 empty] | 33.95 | 0 | 0 | 88.16
3.7.1.7 | P |  |  | MODELO | PVI-06 | Piso continuo de vinilo verde | m² | 94.53 | 1.2 | 113.436 | [29 empty] | 0 | 0 | 0 | 94.53
3.7.1.8 | P |  |  | MODELO | PVI-07 | Piso continuo de vinilo antiestático | m² | 52.68 | 2.5 | 131.7 | [21 empty] | ADM: 52.68 | 0 | 0 | 0 | 0
3.7.1.9 | P |  |  | MODELO | PVI-11 | Piso de goma balístico | m² | 1119.39 | 3 | 3358.17 | [21 empty] | SEI: 0.67; ADM: 9.56; LOG: 23.08 | 1052.3 | 0 | 0 | 33.78
3.7.1.10 | P |  |  | MODELO | PVI-12 | Palmeta de goma | m² | 174.78 | 1.8 | 314.604 | [29 empty] | 0 | 0 | 0 | 174.78
3.7.1.11 | P |  |  | MODELO | PVT-01 | Piso técnico registrable antiestático | m² | 605.31 | 3.5 | 2118.585 | [7 empty] | 151.55 | [13 empty] | TWR: 83.68; ADM: 370.08 | 0 | 0 | 0 | 0
3.7.1.12 | P |  |  | MODELO | PVI-09 | Piso de baldosas de piedra natural grano pulido | m² | 5444.94 | 1.75 | 9528.645 | [29 empty] | 2919.74 | 18.97 | 0 | 2487.26 |  | 18.97
3.7.1.13 | P | Revisar alcance en proyecto |  | MODELO | PVI-10 | Piso de baldosas de piedra natural rustico | m² | 0 | 1.5 | 0 | [29 empty] | 0 | 0 | 0 | 0
3.7.1.14 | P |  |  | MODELO | PVI-13 | Tratamiento de losa/radier resina epóxica antiestática | m² | 5225.52 | 3.25 | 16982.94 | [5 empty] | 1414.77 | 16.11 | 17.17 | [5 empty] | 1.65 | 11.13 |  | 336.01 |  |  |  |  | SEI: 6.62; TWR: 274.85; ADM: 426.03; LOG: 869.41 | 491.49 | 123.69 | 84.99 | 1008.76 | 19.15 | 123.69
3.7.1.15 | P |  |  | MODELO | PVI-15 | Tratamiento de losa/radier pintura de alto tráfico | m² | 796.54 | 0.65 | 517.751 | [7 empty] | 361.77 | [13 empty] | SEI: 4.94; LOG: 83.22 | 0 | 0 | 346.61 | 0
3.7.1.16 | P |  |  | MODELO | PVI-16 | Plataforma transitable sobre cubierta. | m² | 189.79 | 2.5 | 474.475 | [21 empty] | ADM: 189.79 | 0 | 0 | 0 | 0
3.7.1.17 | P |  |  | MODELO | PVT-02 | Plataforma sobrecubierta | m² | 160.14 | 4.2 | 672.588 | [7 empty] | 5.23 | [13 empty] | TWR: 154.91 | 0 | 0 | 0 | 0
3.7.1.18 | P | Revisar alcance en proyecto |  | MODELO | PVI-18 | Gradas prefabricadas microvibradas | m | 0 | 1.8 | 0 | [29 empty] | 0 | 0 | 0 | 0
3.7.1.19 | P |  |  | MODELO | PVI-17 | Revestimiento continuo peldaño goma negra antideslizante | m | 3.65 | 2.25 | 8.2125 | [21 empty] | SEI: 2; TWR: 0.28 | 0 | 0 | 0 | 1.37
3.7.1.20 | P | Revisar cubicación y EETT |  | MODELO | PVI-14 | Botón podotáctil de acero | m² | 24 | 0.7 | 16.8 | [29 empty] | 0 | 0 | 0 | 24
3.7.1.21 | P |  |  | MODELO | PVT-03 | Parilla de piso PVT-03 | m² | 0 | 3 | 0 | [29 empty] | 0 | 0 | 0 | 0
3.7.1.22 | P |  |  | MODELO | S-P | Terminación Hormigón | m² | 1015.37 | 0.45 | 456.9165 | [5 empty] | 7.84 | 3.36 | [5 empty] | 68.69 | [8 empty] | SEI: 1.25 | 351.7 | 0 | 0 | 582.53
3.7.1.23 | P |  |  | MODELO | PVT-04 | Tapas Trincheras Acero (Transitable) | un | 1926.95 | 6 | 11561.7 | [5 empty] | 2.41 | 1.54 | 49.65 | [5 empty] | 0.37 | 3.42 | [6 empty] | SEI: 0.02; TWR: 11.35; ADM: 167.32; LOG: 9.88 | 339.97 | 5.84 | 0 | 1328.84 | 0.5 | 5.84
3.7.1.24 | P |  |  | MODELO | PVI-19 | Pavimento Interior Baldosas Microvibradas Prefabricadas | m² | 35.83 | 2 | 71.66 | [7 empty] | 31.91 | [13 empty] | ADM: 3.92 | 0 | 0 | 0 | 0
3.7.1.25 | P |  |  | MODELO | codigo y si aplica | Tapa foso técnico de acero (Transitable) | m² | 20.92 | 8 | [30 empty] | 10.46 | 0 | 0 | 10.46
3.7.2 | P |  |  |  |  | GUARDAPOLVOS |  | 0 | [32 empty] | 0 | 0
3.7.2.1 | P |  |  | CALCULADA DATA DEL BIM | GP-01 | Guardapolvo para zonas con vinilo (PVI-03 al PVI07) | m | 7422.35 | 0.25 | 1855.5875 | [5 empty] | 190.1 |  | 430.09 | [5 empty] | 17.2 | 91.49 | [6 empty] | 117.91 | 51.271 | 2905.059 | 376.82 |  | 21.31 |  |  | 1075.1106 | 0 | 0 | 2145.9894
3.7.2.2 | P | Revisar EETT ARQ |  | CALCULADA DATA DEL BIM | GP-02 | Guardapolvo para zonas con piso de goma (PVI-11 al PVI-12) | m | 300.0776 | 0.3 | 90.0233 | [21 empty] | SEI: 15.08; LOG: 27.66 | 208.755 | 0 | 0 | 48.5826
3.7.2.3 | P |  |  | CALCULADA DATA DEL BIM | GP-03 | Guardapolvo para zonas con piedra natural (PVI-09 al PVI-10) | m | 1241.6694 | 0.28 | 347.6674 | [29 empty] | 524.2248 | 0 | 0 | 717.4446
3.7.2.4 | P |  |  | CALCULADA DATA DEL BIM | GP-04 | Guardapolvo para zonas con porcelanato técnico alto tráfico (PVI-01) | m | 3300.7094 | 0.22 | 726.1561 | [7 empty] | 53.33 | [21 empty] | 1381.3614 | 0 | 0 | 1866.018
3.7.2.5 | P |  |  | CALCULADA DATA DEL BIM | GP-05 | Guardapolvo para zonas con porcelanato técnico doble carga (PVI-02) | m | 1032.2734 | 0.22 | 227.1001 | [21 empty] | ADM: 589.75 | 7.6044 | 0 | 0 | 434.919
3.7.2.6 | P |  |  | CALCULADA DATA DEL BIM | GP-06 | Guardapolvo para zonas con resina epoxica (PVI-13 y PVI-15) | m | 3114.7226 | 0.2 | 622.9445 | [5 empty] | 197.51 |  | 23.48 | [5 empty] | 6.56 | 21.73 |  | 145.49 |  | 16.2 |  |  | 155.99 | 394.389 | 540.079 | 452.27 | 6.14 | 73.8 |  |  | 343.0428 | 0 | 116.6 | 590.6418 | 30.8
3.8 | 2 |  |  |  |  | PUERTAS | [34 empty] | 0 | 0
3.8.1 | 3 |  |  |  |  | PUERTA MADERA 1 HOJA (PF) | [34 empty] | 0 | 0
3.8.1.1 | P |  |  | MODELO | PF1-1 | Puerta Batiente Simple Madera-60x220cm | un | 0 | 15.0216 | 0 | [29 empty] | 0 | 0 | 0 | 0
3.8.1.2 | P |  |  | MODELO | PF1-2 | Puerta Batiente Simple Madera-70x220cm | un | 57 | 17.5252 | 998.9364 | [6 empty] | 2 | 2 | [13 empty] | TWR: 2; ADM: 6 | 7 | 4 | 0 | 29 | 1 | 4
3.8.1.3 | P |  |  | MODELO | PF1-3 | Puerta Batiente Simple Madera-80x220cm | un | 116 | 20.0288 | 2323.3408 | [5 empty] | 4 | 1 | 2 | [5 empty] | 1 | 4 | [6 empty] | ADM: 38; LOG: 4 | 4 | 3 | 0 | 50 | 2 | 3
3.8.1.4 | P |  |  | MODELO | PF1-4 | Puerta Batiente Simple Madera-90x220cm | un | 198 | 22.5324 | 4461.4152 | [5 empty] | 1 | 3 | 5 | [13 empty] | TWR: 2; ADM: 24; LOG: 13 | 6 | 20 | 0 | 104 |  | 20
N'3.8.1.5 | P |  |  | MODELO | PF1-5 | Puerta Batiente Simple Madera Acustica-90x220cm | un | 0 | 25 | 0 | [29 empty] | 0 | 0 | 0 | 0
3.8.2 | 3 |  |  |  |  | PUERTA MADERA 2 HOJAS (PF) |  | 0 | [32 empty] | 0 | 0
3.8.2.1 | P |  |  | MODELO | PF2-1 | Puerta Batiente Doble Asimétrica Madera-120x205cm | un | 0 | 29.151 | 0 | [29 empty] | 0 | 0 | 0 | 0
3.8.2.2 | P |  |  | MODELO | PF3-1 | Puerta Batiente Doble Madera-120x220cm | un | 23 | 31.284 | 719.532 | [21 empty] | ADM: 18 | 0 | 0 | 0 | 5
3.8.2.3 | P |  |  | MODELO | PF3-2 | Puerta Batiente Doble Madera-140x220cm | un | 11 | 36.498 | 401.478 | [21 empty] | ADM: 3 | 1 | 0 | 0 | 7
3.8.2.4 | P |  |  | MODELO | PF3-3 | Puerta Batiente Doble Madera-180x220cm | un | 0 | 46.926 | 0 | [29 empty] | 0 | 0 | 0 | 0
3.8.3 | 3 |  |  |  |  | PUERTA METALICA 1 HOJA (PM) |  | 0 | [32 empty] | 0 | 0
3.8.3.1 | p |  |  | MODELO | PM1-1 | Puerta Batiente Simple Acero-60x220cm | un | 4 | 46.2 | 184.8 | [13 empty] | 1 | [15 empty] | 0 | 1 | 0 | 0 |  | 1 | bar: TWR
3.8.3.2 | p |  |  | MODELO | PM1-2 | Puerta Batiente Simple Acero-70x220cm | un | 4 | 53.9 | 215.6 | [29 empty] | 1 | 0 | 0 | 3
3.8.3.3 | p |  |  | MODELO | PM1-3 | Puerta Batiente Simple Acero-80x220cm | un | 12 | 61.6 | 739.2 | [14 empty] | 1 | [6 empty] | ADM: 6 | 0 | 0 | 0 | 5
3.8.3.4 | p |  |  | MODELO | PM1-4 | Puerta Batiente Simple Acero-80x200cm | un | 2 | 56 | 112 | [21 empty] | TWR: 2 | 0 | 0 | 0 | 0
3.8.3.5 | p |  |  | MODELO | PM1-5 | Puerta Batiente Simple Acero-90x220cm | un | 79 | 69.3 | 5474.7 | [5 empty] | 2 |  | 4 | [5 empty] | 2 |  |  | 1 |  |  |  |  | TWR: 20; ADM: 17; LOG: 1 | 4 | 2 | 0 | 22 | 2 | 2
3.8.3.6 | p |  |  | MODELO | PM1-6 | Puerta Batiente Simple Acero-90x150cm | un | 0 | 47.25 | 0 | [29 empty] | 0 | 0 | 0 | 0
3.8.3.7 | p |  |  | MODELO | PM1-7 | Puerta Batiente Simple Acero-120x220cm | un | 6 | 92.4 | 554.4 | [16 empty] | 1 | [12 empty] | 2 | 0 | 0 | 3
3.8.4 | 3 |  |  |  |  | PUERTA METALICA 2 HOJAS (PM) | [34 empty] | 0 | 0
3.8.4.1 | P |  |  | MODELO | PM2-1 | Puerta Batiente Doble Acero-80x220cm | un | 2 | 61.6 | 123.2 | [6 empty] | 1 | [6 empty] | 1 | [15 empty] | 0 | 0 | 0 | 0
3.8.4.2 | P |  |  | MODELO | PM2-2 | Puerta Batiente Doble Acero-110x220cm | un | 29 | 84.7 | 2456.3 | [7 empty] | 1 | [13 empty] | TWR: 23; ADM: 1 | 0 | 0 | 0 | 4
3.8.4.3 | P |  |  | MODELO | PM2-3 | Puerta Batiente Doble Acero-120x220cm | un | 44 | 92.4 | 4065.6 | [7 empty] | 10 | [8 empty] | 1 |  |  |  |  | TWR: 3; ADM: 4 | 8 | 1 | 0 | 16 |  | 1
3.8.4.4 | P |  |  | MODELO | PM2-4 | Puerta Batiente Doble Acero-130x220cm | un | 22 | 100.1 | 2202.2 | [29 empty] | 3 | 2 | 0 | 15 |  | 2
3.8.4.5 | P |  |  | MODELO | PM2-5 | Puerta Batiente Doble Acero-140x220cm | un | 73 | 107.8 | 7869.4 | [5 empty] | 1 | 3 | [7 empty] | 2 | [6 empty] | TWR: 3; ADM: 6; LOG: 4 | 18 | 9 | 0 | 16 | 2 | 9
3.8.4.6 | P |  |  | MODELO | PM2-6 | Puerta Batiente Doble Acero-180x220cm | un | 54 | 138.6 | 7484.4 | [21 empty] | ADM: 3; LOG: 14 | 10 | 2 | 0 | 23 |  | 2
N'3.8.4.7 | P |  |  | MODELO | PM2-7 | Puerta Batiente Doble Acero-250x220cm | un | 3 | 145.69 | 437.07 | [29 empty] | 3 | 0 | 0 | 0
N'3.8.4.8 | P |  |  | MODELO | PM2-8 | Puerta Batiente Doble Acero-160x220cm | un | 5 | 115.3 | 576.5 | [29 empty] | 2 | 0 | 0 | 3
3.8.5 | 3 |  |  |  |  | PUERTAS VIDRIADAS 1 HOJA (PV) |  | 0 | [32 empty] | 0 | 0
3.8.5.1 | P |  |  | MODELO | PV1-1 | Puerta Batiente Simple Vidriada-90x220cm | un | 87 | 42.5898 | 3705.3126 | [14 empty] | 2 | [6 empty] | ADM: 77 | 0 | 4 | 0 | 0 |  | 4
3.8.5.2 | P |  |  | MODELO | PV1-2 | Puerta Batiente Simple Vidriada-120x220cm | un | 0 | 56.7864 | 0 | [29 empty] | 0 | 0 | 0 | 0
N'3.8.5.3 | P |  |  | MODELO | PV1-3 | Puerta Batiente Simple Vidriada-120x250cm | un | 7 | 59.3676 | 415.5732 | [29 empty] | 4 | 0 | 0 | 3
N'3.8.5.4 |  |  |  | MODELO | PV1-4 | Puerta Batiente Simple Vidriada-120x300cm | un | 1 | [31 empty] | 0 | 0 | 0 | 1
3.8.6 | 3 |  |  |  |  | PUERTAS VIDRIADAS 2 HOJAS (PV) |  | 0 | [32 empty] | 0 | 0
3.8.6.1 | P |  |  | MODELO | PV2-1 | Puerta Batiente Doble Vidriada-150x220cm | un | 4 | 70.983 | 283.932 | [21 empty] | ADM: 2 | 0 | 0 | 0 | 2
3.8.6.2 | P |  |  | MODELO | PV2-2 | Puerta Batiente Doble Vidriada-180x220cm | un | 10 | 85.1796 | 851.796 | [14 empty] | 1 | [6 empty] | ADM: 4 | 4 | 0 | 0 | 1
N'3.8.6.3 | P |  |  | MODELO | PV2-3 | Puerta Batiente Doble Vidriada-226x250cm | un | 7 | 115.69 | 809.83 | [29 empty] | 0 | 0 | 0 | 7
N'3.8.6.4 | P |  |  | MODELO | PV2-4 | Puerta Batiente Doble Vidriada-180x250cm | un | 2 | 90.3 | 180.6 | [29 empty] | 0 | 0 | 0 | 2
3.8.7 | 3 |  |  |  |  | PUERTAS AUTOMATICAS (PC) |  | 0 | [32 empty] | 0 | 0
3.8.7.1 | p |  |  | MODELO | PC4-1 | Puerta Corredera Automática Vidriada-490x230cm | un | 1 | 288.512 | 288.512 | [29 empty] | 0 | 0 | 0 | 1
3.8.7.2 | p |  |  | MODELO | PC4-2 | Puerta Corredera Automática Vidriada-500x250cm | un | 9 | 320 | 2880 | [29 empty] | 0 | 2 | 0 | 5 |  | 2
3.8.7.3 | p |  |  | MODELO | PC4-3 | Puerta Corredera Automática Vidriada-500x280cm | un | 1 | 358.4 | 358.4 | [29 empty] | 0 | 0 | 0 | 1
3.8.7.4 | p |  |  | MODELO | PC4-4 | Puerta Corredera Automática Vidriada-580x300cm | un | 1 | 445.44 | 445.44 | [29 empty] | 0 | 0 | 0 | 1
N'3.8.7.5 | p |  |  | MODELO | PC4-5 | Puerta Corredera Automática Vidriada-584x255cm | un | 8 | 452.15 | 3617.2 | [29 empty] | 2 | 1 | 0 | 4 |  | 1
N'3.8.7.6 | p |  |  | MODELO | PC4-6 | Puerta Corredera Automática Vidriada-595x255cm | un | 0 | 473.48 | 0 | [29 empty] | 0 | 0 | 0 | 0
N'3.8.7.7 | p |  |  | MODELO | PC4-7 | Puerta Corredera Automática Vidriada-438x250cm | un | 2 | 215.6 | 431.2 | [29 empty] | 0 | 1 | 0 | 0 |  | 1
N'3.8.7.8 | p |  |  | MODELO | PC4-8 | Puerta Corredera Automática Vidriada-480x250cm | un | 4 | 250.25 | 1001 | [29 empty] | 1 | 1 | 0 | 1 |  | 1
3.8.8 | 3 |  |  |  |  | PUERTAS ESPECIALES (PE) | [34 empty] | 0 | 0
3.8.8.1 | P |  |  | MODELO | PE1-1 | Puerta Batiente Simple Malla Acero-90x220cm | un | 18 | 22.968 | 413.424 | [29 empty] | 0 | 0 | 0 | 0 | 18
3.8.8.2 | P |  |  | MODELO | PE1-2 | Puerta Canil Batiente Simple Acero-80x210cm | un | 0 | 19.488 | 0 | [29 empty] | 0 | 0 | 0 | 0
3.8.8.3 | P |  |  | MODELO | PE1-3 | Puerta Blindada Batiente Simple Acero-90x220cm | un | 10 | 40.788 | 407.88 | [21 empty] | ADM: 1; LOG: 2 | 0 | 0 | 0 | 7
3.8.8.4 | P |  |  | MODELO | PE1-4 | Puerta Clóset Batiente Simple Madera-60x220cm | un | 39 | 11.22 | 437.58 | [5 empty] | 2 |  | 2 | [6 empty] | 1 | [6 empty] | TWR: 1; ADM: 12; LOG: 4 | 2 | 0 | 0 | 14 | 1
3.8.8.5 | P |  |  | MODELO | PE1-5 | Puerta Clóset Batiente Simple Madera-80x220cm | un | 0 | 14.96 | 0 | [29 empty] | 0 | 0 | 0 | 0
N'3.8.8.6 | P |  |  | MODELO |  | Puerta torniquete de cuerpo entero | un | 4 | 64.894 | 259.576 | [13 empty] | 1 | 3 | [14 empty] | 0 | 0 | 0 | 0
N'3.8.8.7 | P |  |  | MODELO |  | Puerta evacuación abatible 2 hojas | un | 0 | 125.63 | 0 | [29 empty] | 0 | 0 | 0 | 0
3.8.9 | 3 |  |  |  |  | CORTINAS METALICAS (CM) |  | 0 | [32 empty] | 0 | 0
3.8.9.1 | P |  |  | MODELO | CM5-1 | Cortina Enrrollable Acero Galvanizado-350x265cm | un | 3 | 92.75 | 278.25 | [21 empty] | LOG: 3 | 0 | 0 | 0 | 0
3.8.9.2 | P |  |  | MODELO | CM5-2 | Cortina Enrrollable Acero Galvanizado-350x300cm | un | 3 | 105 | 315 | [16 empty] | 1 | [12 empty] | 2 | 0 | 0 | 0
3.8.9.3 | P |  |  | MODELO | CM5-3 | Cortina Enrrollable Acero Galvanizado-400x400cm | un | 4 | 160 | 640 | [21 empty] | LOG: 4 | 0 | 0 | 0 | 0
3.8.9.4 | P |  |  | MODELO | CM5-4 | Cortina Enrrollable Acero Galvanizado-550x500cm | un | 4 | 275 | 1100 | [5 empty] | 4 | [23 empty] | 0 | 0 | 0 | 0
3.8.10 | 3 |  |  |  |  | PORTONES METALICOS (GM) | [34 empty] | 0 | 0
3.8.10.1 | P |  |  | MODELO | GM1-1 | Puerta Peatonal Batiente Simple Malla Acero-120x180cm | un | 2 | 29.16 | 58.32 | [14 empty] | 2 | [14 empty] | 0 | 0 | 0 | 0
3.8.10.2 | P |  |  | MODELO | GM2-1 | Puerta Peatonal Batiente Doble Malla Acero-260x180cm | un | 2 | 72.54 | 145.08 | [7 empty] | 1 | [21 empty] | 0 | 0 | 0 | 0 | 1
3.8.10.3 | P |  |  | MODELO | GM2-2 | Portón Vehicular Batiente Doble Malla Acero-250x210cm | un | 0 | 81.375 | 0 | [29 empty] | 0 | 0 | 0 | 0
3.8.10.4 | P |  |  | MODELO | GM2-3 | Portón Vehicular Batiente Doble Malla Acero-250x250cm | un | 1 | 96.875 | 96.875 | [29 empty] | 0 | 0 | 1 | 0
3.8.10.5 | P |  |  | MODELO | GM2-4 | Portón Vehicular Batiente Doble Malla Acero-338x210cm | un | 2 | 110.019 | 220.038 | [13 empty] | 2 | [15 empty] | 0 | 0 | 0 | 0
3.8.10.6 | P |  |  | MODELO | GM2-5 | Portón Vehicular Batiente Doble Malla Acero-400x210cm | un | 0 | 130.2 | 0 | [29 empty] | 0 | 0 | 0 | 0
3.8.10.7 | P |  |  | MODELO | GM4-1 | Portón Vehicular Corredero Doble Malla Acero-400x180cm | un | 2 | 111.6 | 223.2 |  |  | 1 | 1 | [25 empty] | 0 | 0 | 0 | 0
3.8.10.8 | P |  |  | MODELO | GM4-2 | Portón Vehicular Corredero Doble Malla Acero-700x180cm | un | 4 | 195.3 | 781.2 | [14 empty] | 4 | [14 empty] | 0 | 0 | 0 | 0
3.8.10.9 | P |  |  | MODELO | GM2-6 | Portón Batiente Doble Malla Acero-350x500cm | un | 0 | 271.25 | 0 | [29 empty] | 0 | 0 | 0 | 0
3.8.11 | 3 |  |  |  |  | PORTONES ALUMINIO (GA) |  | 0 | [32 empty] | 0 | 0
3.8.11.1 | P |  |  | MODELO | GA1-1 | Portón Batiente Doble Celosia Aluminio-288x294cm | un | 2 | 152.4096 | 304.8192 | [29 empty] | 0 | 0 | 2 | 0
3.8.11.2 | P |  |  | MODELO | GA1-2 | Portón Batiente Doble Celosia Aluminio-350x300cm | un | 2 | 189 | 378 | [7 empty] | 2 | [21 empty] | 0 | 0 | 0 | 0
3.8.11.3 | P |  |  | MODELO | GA1-3 | Portón Batiente Doble Celosia Aluminio-350x398cm | un | 1 | 250.74 | 250.74 | [7 empty] | 1 | [21 empty] | 0 | 0 | 0 | 0
3.8.11.4 | P |  |  | MODELO | GA1-4 | Portón Batiente Doble Celosia Aluminio-400x398cm | un | 2 | 286.56 | 573.12 | [7 empty] | 2 | [21 empty] | 0 | 0 | 0 | 0
3.8.12 | 3 |  |  |  |  | PUERTA CABINA FENOLICA BAÑO | [34 empty] | 0 | 0
3.8.12.1 | P |  |  | MODELO | PE1-6 | Puerta Batiente Simple Panel Fenólico-70x180cm | un | 389 | 7.56 | 2940.84 | [5 empty] | 4 |  | 6 | [6 empty] | 2 | [6 empty] | ADM: 58; LOG: 14 | 34 | 20 | 0 | 231 |  | 20
3.8.12.2 | P |  |  | MODELO | PE1-7 | Puerta Batiente Simple Panel Fenólico-90x180cm | un | 4 | 9.72 | 38.88 | [29 empty] | 0 | 0 | 0 | 4
N'3.8.12.3 | P |  |  | MODELO |  | Puerta Batiente Simple Panel Fenólico-60x150cm | un | 0 | 5.4 | 0 | [29 empty] | 0 | 0 | 0 | 0
3.8.13 | 3 |  |  |  |  | VANOS CON MARCOS |  | 0 | [32 empty] | 0 | 0
3.8.13.1 | P |  |  | MODELO |  | Vano con Marco de puerta de acero 150x150 | un | 10 | 8 | 80 | [29 empty] | 2 | 4 | 0 | 0 |  | 4
3.8.13.2 | P |  |  | MODELO |  | Vano con Marco de puerta de acero 160x150 | un | 7 | 8.35 | 58.45 | [29 empty] | 0 | 0 | 0 | 7
3.8.13.3 | P |  |  | MODELO |  | Vano con Marco de puerta de acero 165x150 | un | 1 | 8.5 | 8.5 | [29 empty] | 1 | 0 | 0 | 0
3.8.13.4 | P |  |  | MODELO |  | Vano con Marco de puerta de acero 170x150 | un | 6 | 8.9 | 53.4 | [29 empty] | 6 | 0 | 0 | 0
N'3.8.13.5 | P |  |  | MODELO | VA-02 | Vano con Marco Ascensor Acero 90x220 | un | 13 | 8.3 | 107.9 | [29 empty] | 6 | 0 | 0 | 5 | bar: TWR to ADM
3.9 | 2 |  |  |  |  | QUINCALLERIA | [34 empty] | 0 | 0
N'3.9.1 | p | Revisar si quincalleria esta con Puertas |  | CALCULADA DATA DEL BIM | G01 | G01-PF 1H - PF 2H - PV 1H - PV 2H - PM 1H - PM 2H/ Llave - Llave | un | 314 | 8.2 | 2574.8 | [5 empty] | 2 | 3 | 7 | [5 empty] | 2 | 7 |  | 1 |  | 2 |  |  | 4 | 7 | 125 | 12 | 1 | 1 |  |  | 0 | 0 | 0 | 118 | 22
N'3.9.2 | p |  |  | CALCULADA DATA DEL BIM | G02 | G02-PF 1H / Llave - Botón | un | 6 | 10.2 | 61.2 | [29 empty] | 0 | 0 | 0 | 6
N'3.9.3 | p |  |  | CALCULADA DATA DEL BIM | G03 | G03-PF 1H / Llave - Llave + Tirador Push | un | 106 | 11 | 1166 | [5 empty] | 3 | 3 | 5 | [13 empty] | SEI: 1; ADM: 34; LOG: 5 | 0 | 0 | 0 | 55
N'3.9.4 | p |  |  | CALCULADA DATA DEL BIM | G04 | G04-PF 1H /Condena | un | 51 | 7.7 | 392.7 | [7 empty] | 1 | [5 empty] | 1 | 2 | [6 empty] | 1 | 2 | 5 |  | 1 | 1 |  |  | 0 | 0 | 0 | 36 | 1
N'3.9.5 | p |  |  | CALCULADA DATA DEL BIM | G05 | G05-PF 1H - PM 1H - PM 2H / Medio cilindro , tirador exterior o manilla | un | 102 | 8.8 | 897.6 | [5 empty] | 2 | 1 | 2 | [5 empty] | 2 | 1 | [6 empty] | 2 | 33 | 12 | 4 |  | 1 |  |  | 0 | 0 | 0 | 41 | 1
N'3.9.6 | p |  |  | CALCULADA DATA DEL BIM | G06 | G06-PF 1H - PM 1H - PV 1H/ (control lector ambos lados O lector - botón) (CON MANILLA) | un | 33 | 23.7 | 782.1 | [5 empty] | 2 | [15 empty] | ADM: 1; LOG: 1; GSO: 2 | 0 | 0 | 0 | 27
N'3.9.7 | p |  |  | CALCULADA DATA DEL BIM | G07 | G07-PF 2H - PM 2H / ( Control , Lector - Botón o lector - lector ) (CON MANILLA) | un | 31 | 23.7 | 734.7 | [6 empty] | 1 | [14 empty] | SEI: 1; ADM: 7 | 0 | 0 | 0 | 22
N'3.9.8 | p |  |  | CALCULADA DATA DEL BIM | G08 | G08-PM 1H / Antibandálica (tirador cerradura antivanáalica (armerillo) | un | 9 | 15.35 | 138.15 | [21 empty] | ADM: 1; LOG: 2 | 0 | 0 | 0 | 6
N'3.9.9 | p |  |  | CALCULADA DATA DEL BIM | G09 | G09-PM 1H / Escape con barra antipánico y egreso retardado (CONTROL - SIN MANILLA) | un | 2 | 31 | 62 | [29 empty] | 0 | 0 | 0 | 2
N'3.9.10 | p |  |  | CALCULADA DATA DEL BIM | G10 | G10-PM 1H - PV 1H / Escape con barra antipanico egreso retardado (CONTROL CON MANILLA)) | un | 1 | 31.35 | 31.35 | [29 empty] | 0 | 0 | 0 | 1
N'3.9.11 | p |  |  | CALCULADA DATA DEL BIM | G11 | G11-PM 2H/ Escape con barra antipanico y egreso retardado (CONTROL - CON MANILLA) | un | 18 | 41.35 | 744.3 | [29 empty] | 0 | 0 | 0 | 17 | bar: TWR
N'3.9.12 | p |  |  | CALCULADA DATA DEL BIM | G12 | G12-PM 2H /Escape con barra antipanico y egreso retardado (CONTROL - SIN MANILLA) | un | 6 | 41 | 246 | [29 empty] | 0 | 0 | 0 | 6
N'3.9.13 | p |  |  | CALCULADA DATA DEL BIM | G13 | G13-PM 1H / Escape con barra antipanico (SIN CONTROL - CON MANILLA) | un | 13 | 13.35 | 173.55 | [16 empty] | 1 |  |  |  |  | TWR: 9; ADM: 2 | 0 | 0 | 0 | 1
N'3.9.14 | p |  |  | CALCULADA DATA DEL BIM | G14 | G14-PM 1H - PV 1H / Escape con barra antipánico (SIN CONTROL - SIN MANILLA) | un | 8 | 13 | 104 | [29 empty] | 0 | 0 | 0 | 8
N'3.9.15 | p |  |  | CALCULADA DATA DEL BIM | G15 | G15-PM 2H - PV 2H / Escape con barra antipanico (SIN CONTROL - SIN MANILLA) | un | 32 | 31 | 992 | [21 empty] | TWR: 1; ADM: 5 | 0 | 0 | 0 | 26
N'3.9.16 | p |  |  | CALCULADA DATA DEL BIM | G16 | G16-PM 2H /Escape con barra antipánico (CONTROL CON MANILLA) | un | 19 | 39.35 | 747.65 | [5 empty] | 1 | 1 | 1 | [13 empty] | ADM: 2; LOG: 2 | 0 | 0 | 0 | 12
N'3.9.17 | p |  |  | CALCULADA DATA DEL BIM | G17 | G17-PM 2H - PV 2H /Escape Barra antipánico retardado + (retenedor piso o pared) (contro con manilla) | un | 13 | 46.35 | 602.55 | [29 empty] | 0 | 0 | 0 | 13
N'3.9.18 | p |  |  | CALCULADA DATA DEL BIM | G18 | G18-PC 2H /Puertas Automaticas (TODAS) | un | 14 | 13 | 182 | [29 empty] | 0 | 0 | 0 | 14
N'3.9.19 | p |  |  | CALCULADA DATA DEL BIM | G19 | G19-PF 2H - PM 2H - PV - 2H Llave - Llave + Brazo Hidráulico | un | 88 | 18.7 | 1645.6 | [6 empty] | 1 | 6 | [6 empty] | 3 | [6 empty] | 8 | 3 | 28 | 14 | 2 | 2 |  |  | 0 | 0 | 0 | 19 | 2
N'3.9.20 | p |  |  | CALCULADA DATA DEL BIM | G20 | G20-Portones Metálicos Batientes General | un | 16 | 9.8 | 156.8 | [7 empty] | 5 | [5 empty] | 2 | [7 empty] | GSO: 2 | 0 | 0 | 3 | 3 | 1
N'3.9.21 | p |  |  | CALCULADA DATA DEL BIM | G21 | G21-Porton Metálicos Corredero | un | 6 | 9.8 | 58.8 |  |  | 1 | 1 | [10 empty] | 4 | [14 empty] | 0 | 0 | 0 | 0
N'3.9.22 | p |  |  | CALCULADA DATA DEL BIM | G22 | G22-1H / Escape con barra Antipanico (CONTROL - CON MANILLA) | un | 1 | 29.35 | 29.35 | [29 empty] | 0 | 0 | 0 | 0 | bar: TWR
N'3.9.23 | p |  |  | CALCULADA DATA DEL BIM | G23 | G23-PM 2H / Escape con barra antipanico (SIN CONTROL - CON MANILLA) | un | 10 | 13.35 | 133.5 | [7 empty] | 5 | [13 empty] | LOG: 2 | 0 | 0 | 0 | 3
3.10 | 2 |  |  |  |  | IMPERMEABILIZACIONES Y BARRERAS DE HUMEDAD | [34 empty] | 0 | 0
3.10.1 | P |  |  | CALCULADA DATA DEL BIM |  | Impermeabilizaciones Fundaciones | m² | 13857.75 | 0.7 | 9700.425 | [5 empty] | 214.71 | 81.2 | 489.21 | 0 | 0 | 0 | 0 | 8.4 | 47.33 | 129.64 | 0 | 207.76 | 139.62 | 1621.06 | 375.39 | 398.17 | 35.52 | 0 | 2843.79 | 627.36 | 1205.2 | 116.56 | 264.6 | 0 | 2398.5 | 56.12 | 111.08 | 2293.88 | 136.53 | 56.12
3.10.2 | P |  |  | CALCULADA DATA DEL BIM |  | Impermeabilizaciones Recintos humedos - Baños/ Camarines | m² | 2601.07 | 1.15 | 2991.2305 | [5 empty] | 30.79 |  | 33.81 | [5 empty] | 3.82 | 11.35 | [6 empty] | 35.6 | 7.63 | 381.66 | 64.43 | 1.97 | 3.74 |  |  | 409.59 | 0 | 0 | 1602.97 | 13.71
3.10.3 | P | Incorporar geomembrana/ ver alcance |  | CALCULADA DATA DEL BIM |  | Impermeabilizaciones Recintos tecnicos - Sala de Basura | m² | 327.17 | 1 | 327.17 | [5 empty] | 14.91 | [15 empty] | TWR: 9.3; LOG: 128.14 | 56.88 | 0 | 0 | 117.94
3.11 | 2 |  |  |  |  | PINTURAS
|  | Incorporar y revisar EETT |  |  |  | Pintura esmalte al agua | m²
|  | Incorporar y revisar EETT |  |  |  | Pintura latex opaco | m²
3.12 | 2 |  |  |  |  | BARANDAS | [34 empty] | 0 | 0
3.12.1 | P |  |  | MODELO | BA-02 | Baranda de acero galvanizado con pasamanos. Exterior | m | 494.98 | 7.5 | 3712.35 | [21 empty] | TWR: 50.5; ADM: 75.98 | 147.3 | 0 | 0 | 221.2
3.12.2 | P |  |  | MODELO | Codigo | Baranda de acero inoxidable sin pasamanos | m | 1288.2 | 5.45 | 7020.69 | [29 empty] | 0 | 0 | 0 | 1288.2
3.12.3 | P |  |  | MODELO | BA-01 | Doble pasamanos de acero inoxidable anclado a baranda vidriada | m | 103.48 | 8 | 827.84 | [21 empty] | ADM: 51.78 | 38.4 | 0 | 0 | 13.3
3.12.4 | P |  |  | MODELO | BA-03 | Baranda de acero galvanizado con pasamanos. Pasillo técnico | m | 384.83 | 6.5 | 2501.395 | [21 empty] | TWR: 82.63 | 108.5 | 0 | 0 | 193.7
3.12.5 | P |  |  | MODELO | BA-04 | Pasamanos simple de acero inoxidable anclado a muro | m | 174.17 | 6 | 1045.02 | [21 empty] | TWR: 107.96; ADM: 22.81; LOG: 1.2 | 16.6 | 0 | 0 | 25.6
3.12.6 | P |  |  | MODELO | BA-06 | Baranda de acero inoxidable sin pasamanos. Protección bajo escalera | m | 41.4 | 5.8 | 240.12 | [29 empty] | 21.2 | 0 | 0 | 20.2
3.12.7 | P |  |  | MODELO | BA-05 | Pasamanos de cobre antimicrobiano | m | 0 | 5.35 | 0 | [29 empty] | 0 | 0 | 0 | 0
N'3.12.8 | P |  |  | MODELO | BA-07 | Barrera peatonal reforzada polimeros | m | 77.5489 | 5.75 | 445.906 | [13 empty] | 6.4 | 71.1489 | [14 empty] | 0 | 0 | 0 | 0
N'3.12.9 | P |  |  | MODELO | BA-09 | Baranda intermedia acero inoxidable | m | 88.8 | 4.8 | 426.24 | [29 empty] | 43.6 | 0 | 0 | 45.2
N'3.12.10 | P |  |  | MODELO | BA-08 | Baranda vidriada con balaustro | m | 79.8 | 8.3 | 662.34 | [29 empty] | 20.1 | 0 | 0 | 59.7
N'3.12.11 | P |  |  | MODELO | BA-10 | Baranda vidriada sobre losa | m | 93.3 | 7.8 | 727.74 | [29 empty] | 93.2 | 0 | 0 | 0.1
3.13 | 2 |  |  |  |  | ARTEFACTOS SANITARIOS, ACCESORIOS Y EQUIPOS |  | 0 | [32 empty] | 0 | 0
3.13.1 | 2 |  |  |  |  | ARTEFACTOS SANITARIOS |  | 0 | [32 empty] | 0 | 0
3.13.1.1 | P | Revisar EETT ARQ |  | MODELO | AR-01 | Lavamanos suspendido de porcelana | un | 41 | 6.5 | 266.5 | [6 empty] | 2 | [6 empty] | 1 | 2 | [6 empty] | TWR: 2; ADM: 8 | 3 | 2 | 0 | 18 | 1 | 2
3.13.1.2 | P | Revisar EETT ARQ |  | MODELO | AR-03 | Lavamanos sobre cubierta de porcelana | un | 138 | 6 | 828 | [5 empty] | 2 |  | 3 | [13 empty] | ADM: 42; LOG: 8 | 7 | 0 | 0 | 75 | 1
3.13.1.3 | P | Revisar EETT ARQ |  | MODELO | AR-04 | Lavamanos universal de porcelana | un | 37 | 5.35 | 197.95 | [5 empty] | 1 | 1 | 1 | [13 empty] | ADM: 3; LOG: 1 | 2 | 4 | 0 | 20 |  | 4
3.13.1.4 | P | Revisar EETT ARQ |  | MODELO | AR-06 | Lavaplatos Kitchennette acero inoxidable | un | 13 | 5.8 | 75.4 | [5 empty] | 1 |  | 1 | [13 empty] | TWR: 1; ADM: 6; LOG: 1 | 0 | 0 | 0 | 3
3.13.1.5 | P | Revisar EETT ARQ |  | MODELO | AR-08 | Inodoro suspendido de porcelana | un | 168 | 6.2 | 1041.6 | [29 empty] | 26 | 20 | 0 | 102 |  | 20
3.13.1.6 | P | Revisar EETT ARQ |  | MODELO | AR-10 | Inodoro suspendido de porcelana accesibilidad unirversal | un | 33 | 6.35 | 209.55 | [5 empty] | 1 | 1 | [22 empty] | 2 | 4 | 0 | 20 |  | 4 | bar: LOG
3.13.1.7 | P | Revisar EETT ARQ |  | MODELO | AR-11 | Base de ducha Fibra de vidrio 80x80cm | un | 73 | 5.65 | 412.45 | [5 empty] | 2 |  | 3 | [5 empty] | 1 | [7 empty] | TWR: 2; LOG: 8 | 0 | 0 | 0 | 56 | 1
3.13.1.8 | P | Revisar EETT ARQ |  | MODELO | AR-14 | Lavafondo de acero inoxidable | un | 15 | 5.25 | 78.75 | [6 empty] | 1 | 1 | [13 empty] | ADM: 3 | 1 | 1 | 0 | 7 |  | 1
3.13.1.9 | P | Revisar EETT ARQ |  | MODELO | AR-17 | Base de ducha Fibra de vidrio 85x85cm | un | 2 | 5.7 | 11.4 | [14 empty] | 2 | [14 empty] | 0 | 0 | 0 | 0
3.13.1.10 | P | Revisar EETT ARQ |  | MODELO | AR-18 | Inodoro suspendido porcelana alimentación superior | un | 184 | 6.8 | 1251.2 | [5 empty] | 6 |  | 4 | [5 empty] | 1 | 2 | [6 empty] | TWR: 2; ADM: 51; LOG: 7 | 10 | 2 | 0 | 95 | 2 | 2
3.13.1.11 | P | Revisar EETT ARQ |  | MODELO | AR-20 | lavaplatos de kitchennette derecha acero inoxidable | un | 23 | 5.2 | 119.6 | [6 empty] | 1 | [7 empty] | 1 | [6 empty] | ADM: 6; LOG: 1 | 0 | 0 | 0 | 14
3.13.1.12 | P | Revisar EETT ARQ |  | MODELO | AR-21 | Ducha de seguridad con lava ojos | un | 1 | 6.58 | 6.58 | [7 empty] | 1 | [21 empty] | 0 | 0 | 0 | 0
3.13.1.13 | P | Revisar EETT ARQ |  | MODELO | AR-22 | Lavamanos bajo cubierta de porcelana | un | 218 | 5.78 | 1260.04 | [21 empty] | LOG: 8 | 35 | 20 | 0 | 135 |  | 20
3.13.1.14 | P | Revisar EETT ARQ |  | MODELO | AR-24 | Lamavamos infantil de porcelana | un | 22 | 5.8 | 127.6 | [21 empty] | ADM: 16 | 0 | 0 | 0 | 6
3.13.1.15 | P | Revisar EETT ARQ |  | MODELO | AR-27 | Inodoro infantil de porcelana | un | 6 | 6.2 | 37.2 | [29 empty] | 0 | 0 | 0 | 6
3.13.1.16 | P | Revisar EETT ARQ |  | MODELO | AR-28 | Urinario de porcelana | un | 57 | 6 | 342 | [29 empty] | 33 | 0 | 0 | 24
3.13.1.17 | P | Revisar EETT ARQ |  | MODELO | AR-29 | Tina Caniles | un | 1 | 10 | 10 | [29 empty] | 0 | 0 | 0 | 0 | 1
3.13.1.18 | P | Revisar EETT ARQ |  | MODELO |  | Subestrcutura para fijación de vanitorios en obra | un | 0 | 4.5 | 0 | [29 empty] | 0 | 0 | 0 | 0
N'3.13.1.19 | P | Revisar EETT ARQ |  | MODELO |  | Cubierta Lavamanos Integrado Cuarzo Reconstituido | un | 31 | 12 | 372 | [5 empty] | 2 |  | 2 | [13 empty] | ADM: 22; LOG: 4 | 0 | 0 | 0 | 0 | 1
N'3.13.1.20 | P | Revisar EETT ARQ |  | MODELO |  | Cubierta Lavamanos Integrado Piedra Natural | un | 0 | 12.8 | 0 | [29 empty] | 0 | 0 | 0 | 0
3.13.2 | 2 |  |  |  |  | ACCESORIOS |  | 0 | [32 empty] | 0 | 0
3.13.2.1 | P | Revisar EETT ARQ |  | MODELO | AR-02 | Grifería lavamanos acero inoxidable | un | 1 | 3.8 | 3.8 | [29 empty] | 0 | 0 | 0 | 0 | 1
3.13.2.2 | P | Revisar EETT ARQ |  | MODELO | AR-05 | Grifería accesibilidad universal acero inoxidable | un | 37 | 3.5 | 129.5 | [5 empty] | 2 |  | 1 | [13 empty] | ADM: 3; LOG: 1 | 2 | 4 | 0 | 20 |  | 4
3.13.2.3 | P | Revisar EETT ARQ |  | MODELO | AR-07 | Grifería lavaplatos acero inoxidable | un | 52 | 1.8 | 93.6 | [5 empty] | 2 |  | 1 | [6 empty] | 1 | [6 empty] | TWR: 1; ADM: 28; LOG: 2 | 0 | 0 | 0 | 17
3.13.2.4 | P | Revisar EETT ARQ |  | CALCULADA | AR-09 | Fluxómetro oculto de acero inoxidable | un | 0 | 2.5 | 0 | [29 empty] | 0 | 0 | 0 | 0
3.13.2.5 | P | Revisar EETT ARQ |  | MODELO | AR-12 | Grifería de ducha acero inoxidable | un | 75 | 2.5 | 187.5 | [5 empty] | 2 |  | 3 | [5 empty] | 1 | 2 | [6 empty] | TWR: 2; LOG: 8 | 0 | 0 | 0 | 56 | 1
3.13.2.6 | P | Revisar EETT ARQ |  | MODELO | AR-13 | Rociador ducha acero inoxidable | un | 67 | 2 | 134 | [5 empty] | 2 |  | 3 | [5 empty] | 1 | 2 | [6 empty] | TWR: 2 | 0 | 0 | 0 | 56 | 1
3.13.2.7 | P | Revisar EETT ARQ |  | MODELO | AR-15 | Grifería de lavafondo acero inoxidable | un | 13 | 2.2 | 28.6 | [21 empty] | ADM: 3 | 1 | 1 | 0 | 7 |  | 1
3.13.2.8 | P | Revisar EETT ARQ |  | MODELO | AR-16 | Grifería electrónica acero inoxidable | un | 188 | 2.15 | 404.2 | [5 empty] | 4 |  | 3 | [5 empty] | 1 | 2 | [6 empty] | TWR: 2; ADM: 50; LOG: 8 | 8 | 4 | 0 | 101 | 1 | 4
3.13.2.9 | P | Revisar EETT ARQ |  | CALCULADA | AR-19 | Fluxómetro expuesto de acero inoxidable | un | 229 | 2.5 | 572.5 | [5 empty] | 6 |  | 4 | [5 empty] | 1 | 2 | [6 empty] | TWR: 2; ADM: 67; LOG: 7 | 12 | 6 | 0 | 115 | 1 | 6
3.13.2.10 | P | Revisar EETT ARQ |  | MODELO | AR-23 | Grifería a muro electrónica de acero inoxidable | un | 192 | 11.75 | 2256 | [29 empty] | 40 | 15 | 0 | 122 |  | 15
3.13.2.11 | P | Revisar EETT ARQ |  | MODELO | AR-25 | Botaguas | un | 0 | 2.5 | 0 | [29 empty] | 0 | 0 | 0 | 0
3.13.2.12 | P | Revisar EETT ARQ |  | CALCULADA | AR-26 | Fluxómetro electrónico de acero inoxidable | un | 128 | 1.8 | 230.4 | [29 empty] | 46 | 0 | 0 | 82
3.13.2.13 | P | Revisar EETT ARQ |  | MODELO | AR-30 | Grifería de tina Caniles de acero inoxidable | un | 1 | 4.5 | 4.5 | [29 empty] | 0 | 0 | 0 | 0 | 1
3.13.2.14 | P | Revisar EETT ARQ |  | CALCULADA | AR-31 | Fluxómetro electrónico para urinario de acero inoxidable | un | 57 | 3.5 | 199.5 | [29 empty] | 33 | 0 | 0 | 24
3.13.2.15 | P | Revisar EETT ARQ |  | CALCULADA | AR-32 | Fluxómetro expuesto infantil de acero inoxidable | un | 6 | 3 | 18 | [29 empty] | 0 | 0 | 0 | 6
3.13.2.16 | P | Revisar EETT ARQ |  | MODELO | AC-01 | Dispensador de jabón acero inoxidable | un | 113 | 5 | 565 | [7 empty] | 3 | [13 empty] | TWR: 2; ADM: 33; LOG: 5 | 0 | 0 | 0 | 68 | 2
3.13.2.17 | P | Revisar EETT ARQ |  | MODELO | AC-02 | Dispensador de papel higiénico acero inoxidable | un | 305 | 2.8 | 854 | [7 empty] | 4 | [13 empty] | TWR: 2; ADM: 51; LOG: 7 | 0 | 0 | 0 | 240 | 1
3.13.2.18 | P | Revisar EETT ARQ |  | MODELO | AC-03 | Espejo sobrepuesto ajustable sobre marco de aluminio 90x100 | m² | 51 | 2.75 | 140.25 | [21 empty] | ADM: 20 | 0 | 0 | 0 | 31
3.13.2.19 | P | Revisar EETT ARQ |  | MODELO | AC-04 | Espejo sobrepuesto ajustable sobre marco de aluminio 120x100 | m² | 34 | 2.95 | 100.3 | [21 empty] | ADM: 11 | 0 | 0 | 0 | 23
3.13.2.20 | P | Revisar EETT ARQ |  | MODELO | AC-14 | Espejo sobrepuesto ajustable sobre marco de aluminio 150x100 | m² | 83 | 3.08 | 255.64 | [21 empty] | LOG: 4 | 0 | 0 | 0 | 79
3.13.2.21 | P | Revisar EETT ARQ |  | MODELO | AC-05 | Barra Fija Acero Inoxidable | un | 27 | 1.8 | 48.6 | [7 empty] | 1 | [13 empty] | ADM: 3; LOG: 1 | 0 | 0 | 0 | 22
3.13.2.22 | P | Revisar EETT ARQ |  | MODELO | AC-06 | Barra Abatible Acero Inoxidable 80cm | un | 27 | 2.5 | 67.5 | [7 empty] | 1 | [13 empty] | ADM: 3; LOG: 1 | 0 | 0 | 0 | 22
3.13.2.23 | P | Revisar EETT ARQ |  | MODELO | AC-07 | Secador de manos electrónico | un | 97 | 6.5 | 630.5 | [7 empty] | 3 | [13 empty] | TWR: 2; ADM: 31; LOG: 5 | 0 | 0 | 0 | 56
3.13.2.24 | P | Revisar EETT ARQ |  | MODELO | AC-08 | Mudador plástico de bebé | un | 5 | 10 | 50 | [29 empty] | 0 | 0 | 0 | 5
3.13.2.25 | P | Revisar EETT ARQ |  | CALCULADA | AC-09 | Asiento plastico de seguridad para bebé | un | 7 | 4 | 28 | [29 empty] | 0 | 0 | 0 | 7
3.13.2.26 | P | Revisar EETT ARQ |  | CALCULADA | AC-10 | Dispensador de jabón electrónico oculto de acero inoxidable | un | 79 | 1.9 | 150.1 | [29 empty] | 0 | 0 | 0 | 79
3.13.2.27 | P | Revisar EETT ARQ |  | CALCULADA | AC-11 | Basurero de acero inoxidable 30L | un | 2 | 2.25 | 4.5 | [29 empty] | 0 | 0 | 0 | 0 | 2
3.13.2.28 | P | Revisar EETT ARQ |  | CALCULADA | AC-12 | Basurero de acero inoxidable 5L | un | 0 | 1.15 | 0 | [29 empty] | 0 | 0 | 0 | 0
3.13.2.29 | P | Revisar EETT ARQ |  | MODELO | AC-13 | Secador de manos electrónico de acero inoxidable | un | 43 | 6.8 | 292.4 | [29 empty] | 0 | 0 | 0 | 41 | 2
N'3.13.2.30 | P | Revisar EETT ARQ |  | MODELO |  | Grifo Lavafondo Acero Inoxidable | un | 2 | 1.2 | 2.4 | [5 empty] | 1 |  | 1 | [21 empty] | 0 | 0 | 0 | 0
N'3.13.2.31 | P | Revisar EETT ARQ |  | MODELO |  | Espejo sobrepuesto ajustable sobre marco de aluminio 60x110 | un | 69 | 2.05 | 141.45 | [7 empty] | 1 | [13 empty] | TWR: 2; LOG: 1 | 0 | 0 | 0 | 64 | 1
N'3.13.2.32 | P | Revisar EETT ARQ |  | MODELO |  | Espejo sobrepuesto ajustable sobre marco de aluminio 180x110 | un | 2 | 3.8 | 7.6 | [7 empty] | 2 | [21 empty] | 0 | 0 | 0 | 0
N'3.13.2.33 | P | Revisar EETT ARQ |  | MODELO |  | Dispensador Hidrogel Acero Galvanizado | un | 22 | 0.8 | 17.6 | [29 empty] | 0 | 0 | 0 | 22
3.14 | 2 |  |  |  |  | PROTECCIONES PARA MUROS Y PUERTA |  | 0 | [32 empty] | 0 | 0
3.14.1 | P |  |  | CALCULADA |  | Borde muro de aluminio extruido | m | 0 | 0.25 | 0 | [29 empty] | 0 | 0 | 0 | 0
3.15 | 2 |  |  |  |  | MOBILIARIO ADOSADO |  | 0 | [32 empty] | 0 | 0
N'3.15.1 | P | ARQ ORDENAR - RECODIFICAR |  | MODELO | MB-01 | Mesón Kitchenette Madera 1 | un | 9 | 85 | 765 | [5 empty] | 1 |  | 1 | [6 empty] | 1 | [6 empty] | TWR: 1; ADM: 3; LOG: 1 | 0 | 0 | 0 | 1
N'3.15.2 | P | ARQ ORDENAR - RECODIFICAR |  | MODELO | MB-02 | Mesón Kitchenette Madera 2 | un | 5 | 85 | 425 | [6 empty] | 1 | [14 empty] | ADM: 2; LOG: 1 | 0 | 0 | 0 | 1
N'3.15.3 | P | ARQ ORDENAR - RECODIFICAR |  | MODELO | MB-03 | Mesón Kitchenette Madera 3 | un | 3 | 85 | 255 | [21 empty] | ADM: 2 | 0 | 0 | 0 | 1
N'3.15.4 | P | ARQ ORDENAR - RECODIFICAR |  | MODELO | MB-04 | Mesón Kitchenette Madera 4 | un | 4 | 85 | 340 | [21 empty] | ADM: 2 | 0 | 0 | 0 | 2
N'3.15.5 | P | ARQ ORDENAR - RECODIFICAR |  | MODELO | MB-05 | Mesón Kitchenette Madera 5 | un | 5 | 85 | 425 | [29 empty] | 0 | 0 | 0 | 4 | bar: ADM
N'3.15.6 | P | ARQ ORDENAR - RECODIFICAR |  | MODELO | MB-06 | Mesón Kitchenette Madera 6 | un | 3 | 85 | 255 | [21 empty] | ADM: 2 | 0 | 0 | 0 | 1
N'3.15.7 | P | ARQ ORDENAR - RECODIFICAR |  | MODELO | MB-07 | Mesón Kitchenette Madera 7 | un | 2 | 85 | 170 | [29 empty] | 0 | 0 | 0 | 2
N'3.15.8 | P | ARQ ORDENAR - RECODIFICAR |  | MODELO | MB-08 | Mesón Kitchenette Madera 8 | un | 2 | 85 | 170 | [29 empty] | 0 | 0 | 0 | 2
N'3.15.9 | P | ARQ ORDENAR - RECODIFICAR |  | MODELO | MB-09 | Mesón Kitchenette Madera 9 | un | 1 | 85 | 85 | [29 empty] | 0 | 0 | 0 | 1
N'3.15.10 | P | ARQ ORDENAR - RECODIFICAR |  | MODELO | MB-10 | Mesón Kitchenette Madera 10 | un | 1 | 85 | 85 | [29 empty] | 0 | 0 | 0 | 1
N'3.15.11 | P | ARQ ORDENAR - RECODIFICAR |  | MODELO | MB-06B | Mesón Kitchenette Madera 6B | un | 1 | 85 | 85 | [29 empty] | 0 | 0 | 0 | 0 | bar: ADM
3.16 | 2 |  |  |  |  | SEÑALETICA INTERIOR Y EXTERIOR | [34 empty] | 0 | 0
3.16.1 | P |  |  | MODELO |  | Tótem de Acceso (TA) | un | 2 | 90 | 180 | [6 empty] | 0 | 0 |  |  |  |  | 0 | 0 |  |  | 0 | 0 | 0 |  |  | SEI: 0; ADM: 2; LOG: 0; GSO: 0 | 0 | 0 | 0 | 0
3.16.2 | P |  |  | MODELO |  | Direccional General de Piso (DGP) | un | 2 | 22 | 44 | [6 empty] | 0 | 0 |  |  |  |  | 0 | 0 |  |  | 0 | 0 | 0 |  |  | SEI: 0; ADM: 2; LOG: 0; GSO: 0 | 0 | 0 | 0 | 0
3.16.3 | P |  |  | MODELO |  | Señalética Administrativa Interior (AI) | un | 7 | 8 | 56 | [6 empty] | 1 | 0 |  |  |  |  | 0 | 0 | 2 |  | 0 | 0 | 0 |  |  | SEI: 0; ADM: 2; LOG: 0; GSO: 1 | 0 | 0 | 0 | 1
3.16.4 | P |  |  | MODELO |  | Señalética Administrativa Interior a Muro (AIM) | un | 14 | 7 | 98 | [6 empty] | 0 | 0 |  |  |  |  | 0 | 0 |  |  | 0 | 0 | 0 |  |  | SEI: 0; ADM: 13; LOG: 0; GSO: 0 | 0 | 0 | 0 | 1
3.16.5 | P |  |  | MODELO |  | Señalética administrativas interior, recintos y servicios (RS) | un | 366 | 2 | 732 | [6 empty] | 13 | 21 |  |  |  |  | 0 | 1 | 6 |  | 0 | 0 | 0 |  |  | 27 | 27 | 207 | 33 |  | 5 |  |  | 0 | 0 | 0 | 26
3.16.6 | P |  |  | MODELO |  | Recintos y servicios a vidrio (RSV) | un | 74 | 1.5 | 111 | [6 empty] | 0 | 0 |  |  |  |  | 0 | 0 |  |  | 0 | 0 | 0 |  |  | SEI: 0; ADM: 74; LOG: 0; GSO: 0 | 0 | 0 | 0 | 0
3.16.7 | P |  |  | MODELO |  | Direccional interior pequeño (DIP) | un | 30 | 5 | 150 | [6 empty] | 0 | 0 |  |  |  |  | 0 | 0 |  |  | 0 | 0 | 0 |  |  | 9 | 5 | 16 | 0 |  | 0 |  |  | 0 | 0 | 0 | 0
3.16.8 | P |  |  | MODELO |  | Direccional interior mediano (DIM) | un | 26 | 5.3 | 137.8 | [6 empty] | 2 | 1 |  |  |  |  | 0 | 0 |  |  | 0 | 0 | 0 |  |  | SEI: 0; ADM: 0; LOG: 16; GSO: 0 | 0 | 0 | 0 | 7
3.16.9 | P |  |  | MODELO |  | Direccional interior grande (DIG) | un | 38 | 5.8 | 220.4 | [6 empty] | 0 | 3 |  |  |  |  | 0 | 0 |  |  | 0 | 0 | 0 |  |  | 5 | 8 | 19 | 3 |  | 0 |  |  | 0 | 0 | 0 | 0
3.16.10 | P |  |  | MODELO |  | Tótem exterior (TE) | un | 3 | 90 | 270 | [6 empty] | 0 | 0 |  |  |  |  | 0 | 0 |  |  | 0 | 0 | 0 |  |  | SEI: 0; ADM: 3; LOG: 0; GSO: 0 | 0 | 0 | 0 | 0
3.16.11 | P |  |  | MODELO |  | Señalética administrativa exterior (AE) | un | 24 | 10 | 240 | [6 empty] | 2 | 1 |  |  |  |  | 0 | 1 | 2 |  | 1 | 0 | 0 |  |  | 1 | 1 | 5 | 2 |  | 0 |  |  | 0 | 0 | 0 | 8
3.16.12 | P |  |  | MODELO |  | Placa exterior (PE) | un | 66 | 10 | 660 | [6 empty] | 6 | 5 |  |  |  |  | 1 | 8 | 12 |  | 2 | 0 | 0 |  |  | 11 | 2 | 0 | 12 |  | 3 |  |  | 0 | 0 | 2 | 2
3.16.13 | P |  |  | MODELO |  | Señalética exterior vertical (EV) | un | 8 | 30 | 240 | [6 empty] | 1 | 1 |  |  |  |  | 0 | 0 |  |  | 1 | 1 | 1 |  |  | SEI: 1; ADM: 0; LOG: 0; GSO: 0 | 0 | 0 | 1 | 1
3.16.14 | P |  |  | MODELO |  | Direccional vertical (DV) | un | 11 | 30 | 330 | [6 empty] | 1 | 0 |  |  |  |  | 2 | 1 | 1 |  | 0 | 0 | 0 |  |  | SEI: 2; ADM: 0; LOG: 3; GSO: 1 | 0 | 0 | 0 | 0
3.16.15 | P |  |  | MODELO |  | Señalética vial (V) | un | 13 | 20 | 260 | [6 empty] | 1 | 0 |  |  |  |  | 0 | 0 | 1 |  | 0 | 0 | 0 |  |  | SEI: 1; ADM: 0; LOG: 2; GSO: 0 | 0 | 0 | 0 | 8
3.16.16 | P |  |  | MODELO |  | Señalética de Seguridad Aeroportuaria (SS) | un | 0 | 2 | 0 | [29 empty] | 0 | 0 | 0 | 0
3.16.17 | P |  |  | MODELO |  | Señalética Placas Emergencia y Seguridad de las Personas (SP) | un | 0 | 1.5 | 0 | [29 empty] | 0 | 0 | 0 | 0
3.16.18 | P |  |  | MODELO |  | Señalética Lumínica de Emergencia y Seguridad de las Personas (SL) | un | 0 | 4 | 0 | [29 empty] | 0 | 0 | 0 | 0
3.16.19 | P |  |  | MODELO |  | Direccional Tótem retroiluminado fijo (DI01) | un | 8 | 80 | 640 | [29 empty] | 0 | 0 | 0 | 8
N'3.16.20 | P |  |  | MODELO |  | Direccional Tótem dinámico FIDS (DI02) | un | 7 | 70 | 490 | [29 empty] | 0 | 0 | 0 | 7
N'3.16.21 | P |  |  | MODELO |  | Direccional Integrada en Muro FIDS (DI03) | un | 9 | 6 | 54 | [29 empty] | 0 | 0 | 0 | 9
N'3.16.22 | P |  |  | MODELO |  | Direccional Integrada en Muro FIJA (DI04) | un | 18 | 18 | 324 | [29 empty] | 0 | 0 | 0 | 18
N'3.16.23 | P |  |  | MODELO |  | Direccional Anclado a Muro Fija Rompetráfico (DI05) | un | 14 | 20 | 280 | [29 empty] | 0 | 0 | 0 | 14
N'3.16.24 | P |  |  | MODELO |  | Direccional Colgado de Cielo fija (DI06) | un | 13 | 22 | 286 | [29 empty] | 0 | 0 | 0 | 13
N'3.16.25 | P |  |  | MODELO |  | Direccional Colgado De Cielo FIDS (DI07) | un | 31 | 13 | 403 | [29 empty] | 0 | 0 | 0 | 31
N'3.16.26 | P |  |  | MODELO |  | Direccional Direccional a muro grande FIDS (DI08) | un | 1 | 15 | 15 | [29 empty] | 0 | 0 | 0 | 1
N'3.16.27 | P |  |  | MODELO |  | Info tótem plano (IF01) | un | 4 | 80 | 320 | [29 empty] | 0 | 0 | 0 | 4
N'3.16.28 | P |  |  | MODELO |  | Info tótem exterior fijo (IF02) | un | 5 | 60 | 300 | [29 empty] | 0 | 0 | 0 | 5
N'3.16.29 | P |  |  | MODELO |  | Info a muro fijo (IF04) | un | 4 | 20 | 80 | [29 empty] | 0 | 0 | 0 | 4
N'3.16.30 | P |  |  | MODELO |  | Info rompetráfico fija (IF05) | un | 8 | 29 | 232 | [29 empty] | 0 | 0 | 0 | 8
N'3.16.31 | P |  |  | MODELO |  | Info a cielo fija (IF06) | un | 5 | 20 | 100 | [29 empty] | 0 | 0 | 0 | 5
N'3.16.32 | P |  |  | MODELO |  | Info a muro recinto mediana (IF08) | un | 38 | 11 | 418 | [29 empty] | 0 | 0 | 0 | 38
N'3.16.33 | P |  |  | MODELO |  | Info a muro pequeña fija (IF09) | un | 236 | 6 | 1416 | [29 empty] | 0 | 0 | 0 | 222 | 14
N'3.16.34 | P |  |  | MODELO |  | Info rotulación número a muro (IF10) | un | 14 | 4 | 56 | [29 empty] | 0 | 0 | 0 | 14
N'3.16.35 | P |  |  | MODELO |  | Info a muro exterior (IF11) | un | 16 | 11 | 176 | [29 empty] | 0 | 0 | 0 | 14 | 2
N'3.16.36 | P |  |  | MODELO |  | Señalética seguridad aeroportuaria (SEG) | un | 5 | 3 | 15 | [29 empty] | 0 | 0 | 0 | 5
3.17 | 2 |  |  |  |  | OBRAS COMPLEMENTARIAS |  | 0 | [32 empty] | 0 | 0
3.17.1 | P |  |  |  |  | JUEGOS INFANTILES |  | 0 | [32 empty] | 0 | 0
3.17.1.1 | P |  |  | MODELO |  | Juegos Sala Embarque Plástico Hall Salida | un | 1 | 55 | 55 | [29 empty] | 0 | 0 | 0 | 1
3.17.1.2 | P |  |  | MODELO |  | Juegos Sala Embarque Plástico Tipo1 | un | 1 | 62 | 62 | [29 empty] | 0 | 0 | 0 | 1
3.17.1.3 | P |  |  | MODELO |  | Juegos Sala Embarque Plástico Tipo2 | un | 3 | 68 | 204 | [29 empty] | 2 | 0 | 0 | 1
3.18 | 2 |  |  |  |  | AISLACIONES |  | 0 | [32 empty] | 0 | 0
N'3.18.1 | 3 |  |  |  |  | AISLACIÓN TÉRMICA |  | 0 | [32 empty] | 0 | 0
3.18.1.1 | p |  |  | MODELO |  | Aislación contra terreno EPS e=50mm | m² | 20883.71 | 0.65 | 13574.4115 | [5 empty] | 103.96 | 116.33 | 622.78 | [5 empty] | 17.32 | 143.85 |  | 326.82 |  |  |  |  | SEI: 24.7; ADM: 2233.24; LOG: 1468.95 | 0 | 0 | 0 | 15706.71 | 119.05
N'3.18.1.2 | p | Revisar si aplica al proyecto |  | MODELO |  | Aislación contra terreno EPS e=60mm | m² | 0 | 0.72 | 0 | [29 empty] | 0 | 0 | 0 | 0
N'3.18.2 | 3 |  |  |  |  | AISLACIÓN ACÚSTICA |  | 0 | [32 empty] | 0 | 0
N'3.18.2.1 | P | Revisar si aplica al proyecto |  | MODELO |  | Panel acústico | m² | 0 | 6 | 0 | [29 empty] | 0 | 0 | 0 | 0
N'3.18.2.2 | P | Revisar si aplica al proyecto |  | MODELO |  | Barrera acústica | m² | 0 | 8 | 0 | [29 empty] | 0 | 0 | 0 | 0
N'3.18.2.3 | P | Revisar si aplica al proyecto |  | MODELO |  | Celosías acústicas | m² | 0 | 5 | 0 | [29 empty] | 0 | 0 | 0 | 0
N'3.18.2.4 | P | Revisar si aplica al proyecto |  | MODELO |  | Espuma absorbente acústica | m² | 0 | 3 | 0 | [29 empty] | 0 | 0 | 0 | 0
4 | 1 |  |  |  |  | INSTALACIONES
4.1 | 2 |  |  |  |  | INSTALACIONES DE AGUA POTABLE
4.1.1 | 3 |  |  |  |  | INSTALACION AGUA POTABLE FRÍA
4.1.1.1 | 4 |  |  |  |  | EXCAVACÍON Y RELLENO
4.1.1.1.1 | P |  |  | CALCULADA |  | Excavaciones en Zanja | m³ | 0 | 0.45 | 0
4.1.1.1.2 | P |  |  | CALCULADA |  | Confección de cama de apoyo | m² | 0 | 0.35 | 0
4.1.1.1.3 | P |  |  | CALCULADA |  | Relleno inicial y lateral (arena o suelos clase II ó III) | m³ | 0 | 0.69 | 0
4.1.1.1.4 | P |  |  | CALCULADA |  | Relleno superior con material de las excavaciones | m³ | 0 | 0.69 | 0
4.1.1.1.5 | P |  |  | CALCULADA |  | Retiro y Transporte de excedentes | m³ | 0 | 0.15 | 0
4.1.1.2 | 4 |  |  |  |  | TUBERIA AGUA FRIA
4.1.1.2.1 | p |  |  | MODELO |  | Suministro e Instalación Tuberia PP-RCT d = 20mm | m | 1429.44 | 0.12 | 171.5328 | [5 empty] | 26.37 | 28.34 | 50.99 | [5 empty] | 0.91 | 19.22 | [6 empty] | 60.73 | 11.48 | 253.69 | 66.09 |  | 4.28 |  |  | 65.62 | 83.41 |  | 665.19 | 9.71 | 83.41
4.1.1.2.2 | p |  |  | MODELO |  | Suministro e Instalación Tuberia PP-RCT d = 25mm | m | 0 | 0.15 | 0
4.1.1.2.3 | p |  |  | MODELO |  | Suministro e Instalación Tuberia PP-RCT d = 32mm | m | 777.08 | 0.26 | 202.0408 | [5 empty] | 6.16 |  | 9.46 | [5 empty] | 3.62 | [7 empty] | 8.88 | 20.3 | 149.82 | 30.62 | 0.6 | 2.82 |  |  | 49.59 | 45.05 |  | 401.99 | 3.12 | 45.05
4.1.1.2.4 | p |  |  | MODELO |  | Suministro e Instalación Tuberia PP-RCT d = 40mm | m | 1812.66 | 0.32 | 580.0512 | [5 empty] | 15.26 | 15.5 | 26.51 | [5 empty] | 7.67 | 18.44 | [6 empty] | 119.05 | 16.11 | 259.27 | 36 |  | 21.23 |  |  | 100.32 | 119 |  | 929.75 | 9.55 | 119
4.1.1.2.5 | p |  |  | MODELO |  | Suministro e Instalación Tuberia PP-RCT d = 50mm | m | 1058.19 | 0.44 | 465.6036 | [5 empty] | 4.39 | 4.72 | 14.72 | [5 empty] | 1.78 | 7.02 | [6 empty] | 1.1 | 24.6 | 127.47 | 55.85 | 2.11 |  |  |  | 233.46 | 60.74 |  | 451.9 | 7.59 | 60.74
4.1.1.2.6 | p |  |  | MODELO |  | Suministro e Instalación Tuberia PP-RCT d = 63mm | m | 5.83 | 0.66 | 3.8478 | [21 empty] | ADM: 4.53; PAP: 1.3
4.1.1.2.7 | p |  |  | MODELO |  | Suministro e Instalación Tuberia PP-RCT d = 75mm | m | 749.62 | 0.86 | 644.6732 | [5 empty] | 10.68 | 12.97 |  |  |  | 2.66 | [10 empty] | ADM: 398.64 | 110.19 | 18.47 |  | 177.54 |  | 18.47
4.1.1.2.8 | p |  |  | MODELO |  | Suministro e Instalación Tuberia PP-RCT d = 110mm | m | 127.85 | 1.52 | 194.332 | [29 empty] | 127.85
4.1.1.2.9 | p |  |  | MODELO |  | Suministro e Instalación Tuberia PP-RCT d = 90mm | m | 0 | 0.9 | 0
4.1.1.2.10 | p |  |  | MODELO |  | Suministro e Instalación Tuberia PP-RCT d = 160mm | m | 0 | 2.13 | 0
N'4.1.1.2.11 | p |  |  | MODELO |  | Suministro e Instalación Tuberia PP-RCT d = 125mm | m | 317.74 | 1.1 | 349.514 | [10 empty] | 79.36 | [21 empty] | 238.38
4.1.1.2.12 | p |  |  | CALCULADA |  | Soportacion | un | 0 | 0.15 | 0
4.1.1.3 | 4 |  |  |  |  | LLAVES DE PASO AGUA FRIA
4.1.1.3.1 | p |  |  | MODELO |  | Llave de paso d=20mm | un | 658 | 1.51 | 993.58 | [5 empty] | 10 | 7 | 9 | [5 empty] | 2 | 9 | [6 empty] | 19 | 4 | 119 | 5 |  | 3 |  |  | 44 | 54 |  | 319 |  | 54
4.1.1.3.2 | p |  |  | MODELO |  | Llave de paso d=25mm | un | 0 | 1.68 | 0
4.1.1.3.3 | p |  |  | MODELO |  | Llave de paso d=32mm | un | 108 | 2 | 216 | [5 empty] | 2 |  | 6 | [5 empty] | 1 | [7 empty] | 6 | 2 | 35 | 18 |  | 1 |  |  | 3 |  |  | 32 | 2
4.1.1.3.4 | p |  |  | MODELO |  | Llave de paso d=38mm | un | 134 | 2.5 | 335 | [5 empty] | 1 | 3 | 6 | [5 empty] | 3 | 6 | [6 empty] | 17 | 4 | 11 | 7 |  | 1 |  |  | 5 | 6 |  | 58 |  | 6
4.1.1.3.5 | p |  |  | MODELO |  | Llave de paso d=50mm | un | 84 | 3.52 | 295.68 | [5 empty] | 2 |  | 1 | [13 empty] | ADM: 26 | 9 | 4 |  | 37 | 1 | 4
4.1.1.3.6 | p |  |  | MODELO |  | Llave de paso d=63mm | un | 2 | 4.68 | 9.36 | [21 empty] | ADM: 2
4.1.1.3.7 | p |  |  | MODELO |  | Llave de paso d=75mm | un | 10 | 5.68 | 56.8 | [5 empty] | 2 | 2 | [14 empty] | ADM: 2 |  | 2 |  |  |  | 2
4.1.1.3.8 | p |  |  | MODELO |  | Llave de paso d=125mm | un | - | 6.68
4.1.1.4 | 4 |  |  |  |  | REMARCADOR AGUA FRIA
4.1.1.4.1 | p |  |  | MODELO |  | Remarcador d=19mm | un | 1 | 10.06 | 10.06 | bar: GSO
4.1.1.4.2 | p |  |  | MODELO |  | Remarcador d=38mm | un | 7 | 11.49 | 80.43 | [5 empty] | 1 | 1 | 1 | [5 empty] | 1 | 1 | bar: SEI; ADM
4.1.1.4.3 | p |  |  | MODELO |  | Remarcador d=50mm | un | 0 | 18.06 | 0
4.1.1.4.4 | p |  |  | MODELO |  | Remarcador d=63mm | un | 0 | 22.57 | 0
4.1.1.5 | 4 |  |  |  |  | PRUEBAS INSTALACION AGUA POTABLE FRÍA
4.1.1.5.1 | p |  |  | CALCULADA |  | Pruebas y puesta en marcha | un | 3 | 50 | 150 | [29 empty] | 1 | 1 |  | 1
4.1.2 | 3 |  |  |  |  | INSTALACION AGUA POTABLE CALIENTE
4.1.2.1 | 4 |  |  |  |  | EXCAVACÍON Y RELLENO
4.1.2.1.1 | p |  |  | CALCULADA |  | Excavaciones en Zanja | m³ | 0 | 0.45 | 0
4.1.2.1.2 | p |  |  | CALCULADA |  | Confección de cama de apoyo | m² | 0 | 0.35 | 0
4.1.2.1.3 | p |  |  | CALCULADA |  | Relleno inicial y lateral (arena o suelos clase II ó III) | m³ | 0 | 0.69 | 0
4.1.2.1.4 | p |  |  | CALCULADA |  | Relleno superior con material de las excavaciones | m³ | 0 | 0.69 | 0
4.1.2.1.5 | p |  |  | CALCULADA |  | Retiro y Transporte de excedentes | m³ | 0 | 0.15 | 0
4.1.2.2 | 4 |  |  |  |  | TUBERIA AGUA CALIENTE
4.1.2.2.1 | P |  |  | MODELO |  | Suministro e Instalación Tuberia PPR-fibra d=20mm | m | 499.62 | 0.14 | 69.9468 | [5 empty] | 18.29 |  | 13.99 | [5 empty] | 5.54 | 14.91 | [6 empty] | 25.77 | 12.73 | 95.56 | 34.47 |  | 6.23 |  |  | 19.09 |  |  | 246.68 | 6.36
4.1.2.2.2 | P |  |  | MODELO |  | Suministro e Instalación Tuberia PPR-fibra d=25mm | m | 0 | 0.15 | 0
4.1.2.2.3 | P |  |  | MODELO |  | Suministro e Instalación Tuberia PPR-fibra d=32mm | m | 176.34 | 0.26 | 45.8484 | [7 empty] | 13.14 | [13 empty] | SEI: 37.98; TWR: 2.6; ADM: 19.37; LOG: 25.13 |  |  |  | 69.58 | 8.54
4.1.2.2.4 | P |  |  | MODELO |  | Suministro e Instalación Tuberia PPR-fibra d=40mm | m | 41.62 | 0.36 | 14.9832 | [7 empty] | 9.12 | [6 empty] | 2.36 | [6 empty] | SEI: 6.15 |  |  |  | 23.99
4.1.2.2.5 | p |  |  | MODELO |  | Suministro e Instalación Tuberia PPR-fibra d=50mm | m | 0 | 0.45 | 0
4.1.2.2.6 | p |  |  | MODELO |  | Suministro e Instalación Tuberia PPR-fibra d=63mm | m | 0 | 0.62 | 0
4.1.2.3 | 4 |  |  |  |  | AISLACION TUBERIA AGUA CALIENTE
4.1.2.3.1 | P |  |  | CALCULADA DATA DEL BIM |  | Aislación para tuberia e=9mm d=20mm | m | 272.13 | 0.11 | 29.9343 | [29 empty] | 19.09 |  |  | 246.68 | 6.36
4.1.2.3.2 | P |  |  | CALCULADA DATA DEL BIM |  | Aislación para tuberia e=9mm d=25mm | m | 0 | 0.12 | 0
4.1.2.3.3 | P |  |  | CALCULADA DATA DEL BIM |  | Aislación para tuberia e=9mm d=32mm | m | 78.12 | 0.14 | 10.9368 | [32 empty] | 69.58 | 8.54
4.1.2.3.4 | P |  |  | CALCULADA DATA DEL BIM |  | Aislación para tuberia e=9mm d=40mm | m | 23.99 | 0.17 | 4.0783 | [32 empty] | 23.99
4.1.2.3.5 | P |  |  | CALCULADA DATA DEL BIM |  | Aislación para tuberia e=9mm d=50mm | m | 0 | 0.18 | 0
4.1.2.3.6 | P |  |  | CALCULADA DATA DEL BIM |  | Aislación para tuberia e=9mm d=63mm | m | 0 | 0.2 | 0
4.1.2.4 | 4 |  |  |  |  | TERMO AGUA POTABLE CALIENTE
4.1.2.4.1 | P |  |  | MODELO |  | Termo 15 Lt | un | 1 | 12.3 | 12.3 | bar: ADM
4.1.2.4.2 | P |  |  | MODELO |  | Termo 60 Lt | un | 0 | 20 | 0
4.1.2.4.3 | P |  |  | MODELO |  | Termo 100 Lt | un | 14 | 28.6 | 400.4 | [5 empty] | 2 | [7 empty] | 1 | [7 empty] | LOG: 4; GSO: 1 | 2 |  |  | 4
4.1.2.4.4 | P |  |  | MODELO |  | Termo 200 Lt | un | 27 | 35.07 | 946.89 | [7 empty] | 1 | [6 empty] | 1 | [6 empty] | SEI: 1; TWR: 1; ADM: 11 |  |  |  | 12
4.1.2.4.5 | P |  |  | MODELO |  | Termo 300 Lt | un | 1 | 43 | 43 | [32 empty] | 1
4.1.2.5 | 4 |  |  |  |  | PRUEBAS INSTALACION AGUA POTABLE CALIENTE
4.1.2.5.1 | p |  |  | CALCULADA |  | Pruebas y puesta en marcha | un | 4 | 50 | 200 | [29 empty] | 1 | 1 |  | 1 | 1
4.2 | 2 |  |  |  |  | INSTALACIONES DE ALCANTARILLADO
4.2.1 | 3 |  |  |  |  | EXCAVACÍON Y RELLENO
4.2.1.1 | P |  |  | CALCULADA |  | Excavaciones en Zanja | m³ | 0 | 0.45 | 0
4.2.1.2 | P |  |  | CALCULADA |  | Confección de cama de apoyo | m² | 0 | 0.35 | 0
4.2.1.3 | P |  |  | CALCULADA |  | Relleno inicial y lateral (arena o suelos clase II ó III) | m³ | 0 | 0.69 | 0
4.2.1.4 | P |  |  | CALCULADA |  | Relleno superior con material de las excavaciones | m³ | 0 | 0.69 | 0
4.2.1.5 | P |  |  | CALCULADA |  | Retiro y Transporte de excedentes | m³ | 0 | 0.15 | 0
4.2.2 | 3 |  |  |  |  | TUBERIA PVC RED INTERIOR ALCANTARILLADO
4.2.2.1 | P |  |  | MODELO |  | Suministro e Instalación Tubería PVC Sanitario d=40 mm | m | 352.95 | 0.36 | 127.062 | [5 empty] | 6.43 | 1.32 | 6.36 | [5 empty] | 0.89 | 4.44 | [6 empty] | 17.13 | 31.47 | 4.45 | 14.97 |  | 1.07 |  |  | 19.99 | 40.29 |  | 163.85 |  | 40.29
4.2.2.2 | P |  |  | MODELO |  | Suministro e Instalación Tubería PVC Sanitario d=50 mm | m | 190.13 | 0.44 | 83.6572 | [5 empty] | 1.56 | 0.73 | 2 | [5 empty] | 1.81 | 2.34 | [6 empty] | 3.11 | 34.16 | 0.64 | 9.4 |  | 2.24 |  |  | 52.27 | 0.25 |  | 79.37 |  | 0.25
4.2.2.3 | P |  |  | MODELO |  | Suministro e Instalación Tubería PVC Sanitario d=75 mm | m | 741.05 | 0.71 | 526.1455 | [5 empty] | 22.26 | 16.96 | 1.06 | [6 empty] | 19.17 | [6 empty] | SEI: 14.48; TWR: 159.7; ADM: 7.12; LOG: 30.16 | 88 | 44.51 |  | 293.12 |  | 44.51
4.2.2.4 | P |  |  | MODELO |  | Suministro e Instalación Tubería PVC Sanitario d=110 mm | m | 3095.7 | 0.78 | 2414.646 | [5 empty] | 19.5 | 22.64 | 75.16 | [5 empty] | 5.09 | 29.07 | [6 empty] | 86.61 | 518.09 | 43.74 | 89.74 |  | 5.91 |  |  | 580.12 | 96.17 |  | 1427.69 |  | 96.17
4.2.2.5 | P |  |  | MODELO |  | Suministro e Instalación Tubería PVC Sanitario d=160 mm | m | 491.72 | 0.85 | 417.962 | [13 empty] | 7.29 | [7 empty] | TWR: 48.6 | 195.7 |  |  | 240.13
N'4.2.2.6 | P |  |  | MODELO |  | Suministro e Instalación Tubería PVC Sanitario d=200 mm | m | 171.05 | 1.05 | 179.6025 | [32 empty] | 171.05
4.2.2.7 | P |  |  | MODELO |  | Suministro e Instalación Tubería PPR Aquasystem d=40 mm | m | 2.51 | 0.36 | 0.9036 | [33 empty] | 2.51
4.2.2.8 | P |  |  | MODELO |  | Suministro e Instalación Tubería PPR Aquasystem d=50 mm | m | 2.31 | 0.45 | 1.0395 | [33 empty] | 2.31
4.2.2.9 | P |  |  | MODELO |  | Suministro e Instalación Tubería PPR Aquasystem d=75 mm | m | 73.79 | 0.8 | 59.032 | [21 empty] | SEI: 18.41 |  |  |  | 31.06 | 24.32
4.2.2.10 | P |  |  | MODELO |  | Suministro e Instalación Tubería PPR Aquasystem d=110 mm | m | 116.37 | 0.95 | 110.5515 | [21 empty] | SEI: 48.1 | 45.98 |  |  | 2.79 | 19.5
4.2.2.11 | P |  |  | MODELO |  | Suministro e Instalación Tubería PPR Aquasystem d=160 mm | m | - | 1.95
4.2.2.12 | P |  |  | CALCULADA |  | Soportacion | un | 0 | 0.2 | 0
N'4.2.2.13 | P |  |  | MODELO |  | Válvula de aireación 3" | un | 4 | 1.2 | [31 empty] | 2 |  |  |  | 2
N'4.2.2.14 | P |  |  | MODELO |  | Válvula de aireación 4" | un | 22 | 2.2 | [30 empty] | 3 | 6 |  | 5 | 2 | 6
4.2.3 | 3 |  |  |  |  | CAMARAS DE INSPECCIÓN
4.2.3.1 | P |  |  | MODELO |  | CI Domiciliaria E-1 (H ≤ 1 m) 60 x 60 cm | un | 42 | 10.12 | 425.04 | [5 empty] | 2 | 3 | 3 | [13 empty] | SEI: 5; ADM: 9; LOG: 3; GSO: 1 | 4 |  |  | 12
4.2.3.2 | P |  |  | MODELO |  | CI Domiciliaria E-2 (H < 1.85 m) 100 x 70 cm | un | 11 | 15 | 165 | [13 empty] | 1 | [7 empty] | ADM: 9; LOG: 1
4.2.3.3 | P |  |  | MODELO |  | CI Domiciliaria E-3 | un | 11 | 18 | 198 | [10 empty] | 1 | [18 empty] | 8 |  |  | 2
4.2.3.4 | P |  |  | MODELO |  | CI Domiciliaria (H ≤ 1 m) D= 60 cm | un | 0 | 20 | 0
4.2.3.5 | P |  |  | MODELO |  | CI Publica "A" (H > 1,85 m) D=130 cm | un | 29 | 27.06 | 784.74 | [10 empty] | 28 | [21 empty] | 1
4.2.3.6 | P |  |  | MODELO |  | CI Publica "B" (H ≤ 1.85 m) minimo. D=130 cm | un | 8 | 23.55 | 188.4 | [10 empty] | 3 |  |  | 1 | 2 | [17 empty] | 2
4.2.3.7 | P |  |  | MODELO |  | CI Desaceleradora | un | 0 | 20.41 | 0
4.2.3.8 | P |  |  | CALCULADA DATA DEL BIM |  | Tapa tipo caballeriza | un | 9 | 4.26 | 38.34 | [21 empty] | SEI: 1; ADM: 6 | 2
4.2.3.9 | P |  |  | CALCULADA DATA DEL BIM |  | Tapa tipo calzada | un | 0 | 5.34 | 0
4.2.3.10 | P |  |  | MODELO |  | Cámara desgrasadora 100 x 100 cm | un | 4 | 17.25 | 69 | [10 empty] | 1 | [18 empty] | 2 |  |  |  | 1
4.2.3.11 | P |  |  | MODELO |  | Canaleta Ulma Self 250c/rejilla nervada | un | 0 | 1.6 | 0
4.2.3.12 | P |  |  | CALCULADA |  | Escalín de Acero Galvanizado | un | - | 0.25
4.2.3.13 | P |  |  | MODELO |  | Cámara Cortadora de Jabones | un | - | 8.5
4.2.4 | 3 |  |  |  |  | PRUEBAS INSTALACIONES DE ALCANTARILLADO
4.2.4.1 | p |  |  | CALCULADA |  | Pruebas y puesta en marcha | un | 4 | 50 | 200 | [29 empty] | 1 | 1 |  | 1 | 1
4.3 | 2 |  |  |  |  | INSTALACIONES DE EVACUACIÓN DE AGUA LLUVIA
4.3.1 | 3 |  |  |  |  | EXCAVACÍON Y RELLENO
4.3.1.1 | P |  |  | CALCULADA |  | Excavaciones en Zanja | m³ | 0 | 0.45 | 0
4.3.1.2 | P |  |  | CALCULADA |  | Confección de cama de apoyo | m² | 0 | 0.35 | 0
4.3.1.3 | P |  |  | CALCULADA |  | Relleno inicial y lateral (arena o suelos clase II ó III) | m³ | 0 | 0.69 | 0
4.3.1.4 | P |  |  | CALCULADA |  | Relleno superior con material de las excavaciones | m³ | 0 | 0.69 | 0
4.3.1.5 | P |  |  | CALCULADA |  | Retiro y Transporte de excedentes | m³ | 0 | 0.15 | 0
4.3.2 | 3 |  |  |  |  | TUBERIA PVC RED INTERIOR AGUAS LLUVIA
4.3.2.1 | p |  |  | MODELO |  | Suministro e Instalación Tuberías PVC D = 75 mm | m | 0 | 0.76 | 0
4.3.2.2 | p |  |  | MODELO |  | Suministro e Instalación Tuberías PVC D = 110 mm | m | 734.22 | 0.8 | 587.376 | [5 empty] | 35.37 | 9.03 | 45.93 | [6 empty] | 7.05 |  | 33.76 |  |  |  |  | 110.37 | 27.84 | 185.08 | 54.11 |  | 50.95 |  |  | 66.15 |  |  | 108.58
4.3.2.3 | p |  |  | MODELO |  | Suministro e Instalación Tuberías PVC D = 160 mm | m | 135.21 | 0.9 | 121.689 | [29 empty] | 54.96 |  |  | 80.25
4.3.3 | 3 |  |  |  |  | CAMARA AGUAS LLUVIA
4.3.3.1 | p |  |  | MODELO |  | Cámara de sifón | un | 87 | 4.02 | 349.74 | [5 empty] | 5 | 2 | 7 | [6 empty] | 1 |  | 4 |  |  |  |  | SEI: 11; ADM: 18; LOG: 8; GSO: 5 | 11 |  |  | 15
4.3.4 | 3 |  |  |  |  | PRUEBAS INSTALACIONES AGUAS LLUVIA
4.3.4.1 | p |  |  | CALCULADA |  | Pruebas y puesta en marcha | un | 3 | 50 | 150 | [29 empty] | 1 | 1 |  | 1
4.4 | 2 |  |  |  |  | INSTALACIONES TÉRMICAS, VENTILACIÓN Y CLIMATIZACIÓN
4.4.1 | 3 |  |  |  |  | EQUIPO CLIMATIZACION
4.4.1.1 | 4 |  |  |  |  | EQUIPOS ENFRIADORAS POR AIRE
N'4.4.1.1.1 | p |  |  | MODELO |  | Equipo enfriador por aire ADM-CBC-N1-01, Con kit hidronico | un | 0 |  | 0
N'4.4.1.1.2 | p |  |  | MODELO |  | Equipo enfriador por aire CH-CT1-01, Con kit hidronico | un | 2 |  | 0 | [31 empty] | 2
N'4.4.1.1.3 | p |  |  | MODELO |  | Equipo enfriador por aire CH-CT1-02, Con kit hidronico | un | 1 |  | 0 | [31 empty] | 1
N'4.4.1.1.4 | p |  |  | MODELO |  | Equipo enfriador por aire CH-CT1-03, Con kit hidronico exterior | un | 1 |  | 0 | [31 empty] | 1
N'4.4.1.1.5 | p |  |  | MODELO |  | Equipo enfriador por aire CH-CT1-04, Con kit hidronico exterior | un | 1 |  | 0 | [31 empty] | 1
N'4.4.1.1.6 | p |  |  | MODELO |  | Equipo enfriador por aire ADM-CHP-N1-01, Con kit hidronico exterior | un | 0 |  | 0
N'4.4.1.1.7 | p |  |  | MODELO |  | Equipo enfriador por aire SED-CH-NC1-01, Con kit hidronico exterior | un | 1 |  | 0 | [7 empty] | 1
N'4.4.1.1.8 | p |  |  | MODELO |  | Bomba de agua SED-BAFP-CU-01 | un | 0 |  | 0
N'4.4.1.1.9 | p |  |  | MODELO |  | Bomba de agua SED-BAFP-CU-R1 | un | 0 |  | 0
N'4.4.1.1.10 | p |  |  | MODELO |  | Bomba de agua SED-BACP-CU-01 | un | 0 |  | 0
N'4.4.1.1.11 | p |  |  | MODELO |  | Bomba de agua SED-BACP-CU-R1 | un | 0 |  | 0
N'4.4.1.1.12 | p |  |  | MODELO |  | Bomba de agua ADM-BAFP-CU-01 | un | 0 |  | 0
N'4.4.1.1.13 | p |  |  | MODELO |  | Bomba de agua ADM-BAFP-CU-R1 | un | 0 |  | 0
N'4.4.1.1.14 | p |  |  | MODELO |  | Bomba de agua ADM-BACP-CU-01 | un | 0 |  | 0
N'4.4.1.1.15 | p |  |  | MODELO |  | Bomba de agua ADM-BACP-CU-R1 | un | 0 |  | 0
N'4.4.1.1.16 | p |  |  | MODELO |  | Bomba de agua BAFS-CT1-01 | un | 2 |  | 0 | [31 empty] | 2
N'4.4.1.1.17 | p |  |  | MODELO |  | Bomba de agua BAFS-CT1-02 | un | 1 |  | 0 | [31 empty] | 1
N'4.4.1.1.18 | p |  |  | MODELO |  | Bomba de agua BAFS-CT1-03 | un | 1 |  | 0 | [31 empty] | 1
N'4.4.1.1.19 | p |  |  | MODELO |  | Bomba de agua BAFS-CT1-R1 | un | 2 |  | 0 | [31 empty] | 2
N'4.4.1.1.20 | p |  |  | MODELO |  | Bomba de agua BACS-CT1-01 | un | 2 |  | 0 | [31 empty] | 2
N'4.4.1.1.21 | p |  |  | MODELO |  | Bomba de agua BACS-CT1-02 | un | 1 |  | 0 | [31 empty] | 1
N'4.4.1.1.22 | p |  |  | MODELO |  | Bomba de agua BACS-CT1-03 | un | 1 |  | 0 | [31 empty] | 1
N'4.4.1.1.23 | p |  |  | MODELO |  | Bomba de agua BACS-CT1-R1 | un | 2 |  | 0 | [31 empty] | 2
N'4.4.1.1.24 | p |  |  | MODELO |  | Bomba de agua ADM-BACS-N1-01 | un | 0 |  | 0
N'4.4.1.1.25 | p |  |  | MODELO |  | Bomba de agua ADM-BACS-N1-02 | un | 0 |  | 0
N'4.4.1.1.26 | p |  |  | MODELO |  | Bomba de agua ADM-BACS-N1-R1 | un | 0 |  | 0
N'4.4.1.1.27 | p |  |  | MODELO |  | Bomba de agua ADM-BAFS-N1-01 | un | 0 |  | 0
N'4.4.1.1.28 | p |  |  | MODELO |  | Bomba de agua ADM-BAFS-N1-02 | un | 0 |  | 0
N'4.4.1.1.29 | p |  |  | MODELO |  | Bomba de agua ADM-BAFS-N1-R1 | un | 0 |  | 0
N'4.4.1.1.30 | p |  |  | MODELO |  | Bomba de agua ADM-BAFS-N1-R1 | un | 0 |  | 0
N'4.4.1.1.31 | p |  |  | MODELO |  | Estanque de expansión EET_CT1_01 | un | 1 |  | 0 | [31 empty] | 1
N'4.4.1.1.32 | p |  |  | MODELO |  | Estanque de expansión EET_CT1_02 | un | 1 |  | 0 | [31 empty] | 1
N'4.4.1.1.33 | p |  |  | MODELO |  | Estanque de expansión EET_CT1_03 | un | 1 |  | 0 | [31 empty] | 1
N'4.4.1.1.34 | p |  |  | MODELO |  | Estanque de expansión EET_CT1_04 | un | 1 |  | 0 | [31 empty] | 1
N'4.4.1.1.35 | p |  |  | MODELO |  | Estanque de expansión ADM-EET-N1-01 | un | 0 |  | 0
N'4.4.1.1.36 | p |  |  | MODELO |  | Estanque de expansión ADM-EET-N1-02 | un | 0 |  | 0
N'4.4.1.1.37 | p |  |  | MODELO |  | Estanque de inercia ADM-EI-N1-01 | un | 1 |  | 0 | [7 empty] | 1
N'4.4.1.1.38 | p |  |  | MODELO |  | Kit hidrónico KIT_N1_01 de CH-CT1-03 | un | 1 |  | 0 | [31 empty] | 1
N'4.4.1.1.39 | p |  |  | MODELO |  | Kit hidrónico KIT_N1_02 de CH-CT1-04 | un | 1 |  | 0 | [31 empty] | 1
N'4.4.1.1.40 | p |  |  | MODELO |  | Kit hidrónico ADM_KIT_N1_01 de ADM_CHBC_N1_01 | un | 0 |  | 0
N'4.4.1.1.41 | p |  |  | MODELO |  | Kit hidrónico ADM_KIT_N1_02 de ADM_CHP_N1_01 | un | 0 |  | 0
N'4.4.1.1.42 | p |  |  | MODELO |  | EET-CT1-01 | un | 1 |  | 0 | [31 empty] | 1
N'4.4.1.1.43 | p |  |  | MODELO |  | EET-CT1-02 | un | 1 |  | 0 | [31 empty] | 1
4.4.1.2 | 4 |  |  |  |  | EQUIPOS MANEJADORAS DE AIRE
N'4.4.1.2.1 | p |  |  | MODELO |  | PAX_UMA_N1_01 | un | 1 |  | 0 | [32 empty] | 1
N'4.4.1.2.2 | p |  |  | MODELO |  | PAX_UMA_N1_02 | un | 1 |  | 0 | [32 empty] | 1
N'4.4.1.2.3 | p |  |  | MODELO |  | PAX_UMA_N1_03 | un | 1 |  | 0 | [32 empty] | 1
N'4.4.1.2.4 | p |  |  | MODELO |  | PAX_UMA_N1_04 | un | 1 |  | 0 | [32 empty] | 1
N'4.4.1.2.5 | p |  |  | MODELO |  | PAX_UMA_N1_05 | un | 1 |  | 0 | [32 empty] | 1
N'4.4.1.2.6 | p |  |  | MODELO |  | PAX_UMA_N1_06 | un | 1 |  | 0 | [32 empty] | 1
N'4.4.1.2.7 | p |  |  | MODELO |  | PAX_UMA_N1_07 | un | 0 |  | 0
N'4.4.1.2.8 | p |  |  | MODELO |  | PAX_UMA_N1_08 | un | 0 |  | 0
N'4.4.1.2.9 | p |  |  | MODELO |  | PAX_UMA_N1_09 | un | 1 |  | 0 | [32 empty] | 1
N'4.4.1.2.10 | p |  |  | MODELO |  | PAX_UMA_N1_10 | un | 1 |  | 0 | [29 empty] | 1
N'4.4.1.2.11 | p |  |  | MODELO |  | PAX_UMA_N1_11 | un | 1 |  | 0 | [29 empty] | 1
N'4.4.1.2.12 | p |  |  | MODELO |  | PAX_UMA_N1_12 | un | 0 |  | 0
N'4.4.1.2.13 | p |  |  | MODELO |  | PAX_UMA_N1_13 | un | 1 |  | 0 | [29 empty] | 1
N'4.4.1.2.14 | p |  |  | MODELO |  | PAX_UMA_N2_01 | un | 1 |  | 0 | [32 empty] | 1
N'4.4.1.2.15 | p |  |  | MODELO |  | PAX_UMA_N2_02 | un | 1 |  | 0 | [32 empty] | 1
N'4.4.1.2.16 | p |  |  | MODELO |  | PAX_UMA_N2_03 | un | 1 |  | 0 | [32 empty] | 1
N'4.4.1.2.17 | p |  |  | MODELO |  | PAX_UMA_N2_04 | un | 1 |  | 0 | [32 empty] | 1
N'4.4.1.2.18 | p |  |  | MODELO |  | PAX_UMA_N2_05 | un | 1 |  | 0 | [32 empty] | 1
N'4.4.1.2.19 | p |  |  | MODELO |  | PAX_UMA_N2_06 | un | 1 |  | 0 | [29 empty] | 1
N'4.4.1.2.20 | p |  |  | MODELO |  | PAX_UMA_N2_07 | un | 1 |  | 0 | [29 empty] | 1
N'4.4.1.2.21 | p |  |  | MODELO |  | PAX_UMA_N2_08 | un | 1 |  | 0 | [32 empty] | 1
N'4.4.1.2.22 | p |  |  | MODELO |  | PAX_UMA_N2_09 | un | 1 |  | 0 | [32 empty] | 1
N'4.4.1.2.23 | p |  |  | MODELO |  | PAX_UMA_N2_10 | un | 1 |  | 0 | [32 empty] | 1
N'4.4.1.2.24 | p |  |  | MODELO |  | PAX_UMA_N2_11 | un | 0 |  | 0
N'4.4.1.2.25 | p |  |  | CALCULADA |  | Kit Hidraulico | un | 0 |  | 0
N'4.4.1.2.26 | p |  |  | CALCULADA |  | Kit Electronico | un | 0 |  | 0
4.4.1.3 | 4 |  |  |  |  | EQUIPOS ROOFTOP
N'4.4.1.3.1 | p |  |  | MODELO |  | CCA-01-RT-01 | un | 0 |  | -
N'4.4.1.3.2 | p |  |  | MODELO |  | CCA-01-RT-02 | un | 0 |  | -
N'4.4.1.3.3 | p |  |  | MODELO |  | PAX_RT_N2_01 |  | 1 |  | - | [32 empty] | 1
N'4.4.1.3.4 | p |  |  | MODELO |  | PAX_RT_N2_02 |  | 1 |  | - | [32 empty] | 1
N'4.4.1.3.5 | p |  |  | MODELO |  | PAX_RT_N2_03 |  | 1 |  | - | [32 empty] | 1
N'4.4.1.3.6 | p |  |  | MODELO |  | PAX_RT_N2_04 |  | 1 |  | - | [32 empty] | 1
N'4.4.1.3.7 | p |  |  | MODELO |  | PAX_RT_N2_05 |  | 1 |  | - | [32 empty] | 1
N'4.4.1.3.8 | p |  |  | MODELO |  | PAX_RT_N2_06 |  | 1 |  | - | [29 empty] | 1
N'4.4.1.3.9 | p |  |  | MODELO |  | PAX_RT_N2_07 |  | 1 |  | - | [29 empty] | 1
N'4.4.1.3.10 | p |  |  | MODELO |  | PAX_RT_N2_08 |  | 1 |  | - | [29 empty] | 1
N'4.4.1.3.11 | p |  |  | MODELO |  | PAX_RT_N2_09 |  | 1 |  | - | [29 empty] | 1
4.4.1.4 | 4 |  |  |  |  | EQUIPOS VRF
4.4.1.4.1 | p |  |  | MODELO |  | Unidad exterior VRF 80 | un | 0 |  | 0
4.4.1.4.2 | p |  |  | MODELO |  | Unidad exterior VRF 100 | un | 1 |  | 0 | bar: SEI
4.4.1.4.3 | p |  |  | MODELO |  | Unidad exterior VRF 120 | un | 0 |  | 0
4.4.1.4.4 | p |  |  | MODELO |  | Unidad exterior VRF 140 | un | 0 |  | 0
4.4.1.4.5 | p |  |  | MODELO |  | Unidad exterior VRF 160 | un | 0 |  | 0
4.4.1.4.6 | p |  |  | MODELO |  | Unidad exterior VRF 200 | un | 2 |  | 0 | bar: SEI; LOG
N'4.4.1.4.7 | p |  |  | MODELO |  | Controlador sistema VRF | un | 0 |  | 0
4.4.1.5 | 4 |  |  |  |  | EQUIPOS SPLIT
4.4.1.5.1 | p |  |  | MODELO |  | Split Ducto UISD-12 | un | 0 |  | 0
4.4.1.5.2 | p |  |  | MODELO |  | Split Ducto UISD-18 | un | 0 |  | 0
4.4.1.5.3 | p |  |  | MODELO |  | Split Ducto UISD-24 | un | 0 |  | 0
4.4.1.5.4 | p |  |  | MODELO |  | Split Ducto UISD-36 | un | 0 |  | 0
4.4.1.5.5 | p |  |  | MODELO |  | Split Ducto UISD-48 | un | 3 |  | 0 | [29 empty] | 3
4.4.1.5.6 | p |  |  | MODELO |  | Split Ducto UISD-60 | un | 0 |  | 0
4.4.1.5.7 | p |  |  | MODELO |  | Split Casette UISC-12 | un | 0 |  | 0
4.4.1.5.8 | p |  |  | MODELO |  | Split Casette UISC-18 | un | 0 |  | 0
4.4.1.5.9 | p |  |  | MODELO |  | Split Casette UISC-24 | un | 0 |  | 0
4.4.1.5.10 | p |  |  | MODELO |  | Split Casette UISC-36 | un | 14 |  | 0 | [30 empty] | 7 |  |  |  | 7
4.4.1.5.11 | p |  |  | MODELO |  | Split Casette UISC-48 | un | 0 |  | 0
4.4.1.5.12 | p |  |  | MODELO |  | Split Casette UISC-60 | un | 0 |  | 0
4.4.1.5.13 | p |  |  | MODELO |  | Split Muro UISM-09 | un | 1 |  | 0 | [33 empty] | 1
4.4.1.5.14 | p |  |  | MODELO |  | Split Muro UISM-12 | un | 0 |  | 0
4.4.1.5.15 | p |  |  | MODELO |  | Split Muro UISM-18 | un | 0 |  | 0
4.4.1.5.16 | p |  |  | MODELO |  | Split Muro UISM-24 | un | 0 |  | 0
4.4.1.6 | 4 |  |  |  |  | EQUIPOS DE PRECISIÓN
4.4.1.6.1 | p |  |  | MODELO |  | Equipo Heavy Duty UIPS-40 | un | 39 |  | 0 | [7 empty] | 2 | [21 empty] | 13 |  |  | 24
4.4.1.6.2 | p |  |  | MODELO |  | Equipo Heavy Duty UIPS-60 | un | 4 |  | 0 | [7 empty] | 3 | [8 empty] | 1
4.4.1.6.3 | p |  |  | MODELO |  | Equipo Heavy Duty UIPS-80 | un | 0 |  | 0
4.4.1.6.4 | p |  |  | MODELO |  | Equipo Heavy Duty UIPS-110 | un | 0 |  | 0
4.4.1.6.5 | p |  |  | MODELO |  | Equipo Heavy Duty UIPS-140 | un | 0 |  | 0
4.4.1.6.6 | p |  |  | MODELO |  | Equipo Heavy Duty UIPS-160 | un | 0 |  | 0
4.4.1.6.7 | p |  |  | MODELO |  | Equipo Close Control UIPM-071 | un | 1 |  | 0 | [7 empty] | 1
4.4.1.6.8 | p |  |  | MODELO |  | Equipo Close Control UIPM-141 | un | 1 |  | 0 | bar: GSO
4.4.1.6.9 | p |  |  | MODELO |  | Equipo Close Control UIPM-211 | un | 1 |  | 0 | bar: GSO
4.4.1.6.10 | p |  |  | MODELO |  | Equipo Close Control UIPM-251 | un | 0 |  | 0
4.4.1.6.11 | p |  |  | MODELO |  | Equipo Close Control UIPM-301 | un | 2 |  | 0 | [29 empty] | 2
N'4.4.1.6.12 | p |  |  | MODELO |  | Equipo Close Control UIPM-852 (Incluye UE) | un | 2 |  | 0 | [29 empty] | 2
4.4.1.7 | 4 |  |  |  |  | EQUIPOS INTERIORES VRF
4.4.1.7.1 | p |  |  | MODELO |  | Unidad Interior Conducto ARNU07MS | un | 3 |  | 0 | [21 empty] | SEI: 1; LOG: 2
4.4.1.7.2 | p |  |  | MODELO |  | Unidad Interior Conducto ARNU09MS | un | 5 |  | 0 | [21 empty] | LOG: 5
4.4.1.7.3 | p |  |  | MODELO |  | Unidad Interior Conducto ARNU12MS | un | 4 |  | 0 | [21 empty] | SEI: 3; LOG: 1
4.4.1.7.4 | p |  |  | MODELO |  | Unidad Interior Conducto ARNU15MS | un | 2 |  | 0 | [21 empty] | LOG: 2
4.4.1.7.5 | p |  |  | MODELO |  | Unidad Interior Conducto ARNU18MS | un | 3 |  | 0 | [21 empty] | SEI: 2; LOG: 1
4.4.1.7.6 | p |  |  | MODELO |  | Unidad Interior Conducto ARNU24MS | un | 1 |  | 0 | bar: LOG
4.4.1.7.7 | p |  |  | MODELO |  | Unidad Interior Conducto ARNU28MS | un | 2 |  | 0 | [21 empty] | LOG: 2
4.4.1.7.8 | p |  |  | MODELO |  | Unidad Interior Conducto ARNU36MS | un | 3 |  | 0 | [21 empty] | SEI: 3
4.4.1.7.9 | p |  |  | MODELO |  | Unidad Interior Conducto ARNU42MS | un | 1 |  | 0 | bar: SEI
4.4.1.7.10 | p |  |  | MODELO |  | Unidad Interior Conducto ARNU48MS | un | 0 |  | 0
4.4.1.7.11 | p |  |  | MODELO |  | Unidad Interior Conducto ARNU54MS | un | 0 |  | 0
4.4.1.7.12 | p |  |  | MODELO |  | Unidad Interior Conducto ARNU76HS | un | 0 |  | 0
4.4.1.7.13 | p |  |  | MODELO |  | Unidad Interior Conducto ARNU96HS | un | 0 |  | 0
4.4.1.7.14 | p |  |  | MODELO |  | Unidad Interior Casette ARNU05C | un | 0 |  | 0
4.4.1.7.15 | p |  |  | MODELO |  | Unidad Interior Casette ARNU07C | un | 0 |  | 0
4.4.1.7.16 | p |  |  | MODELO |  | Unidad Interior Casette ARNU09C | un | 0 |  | 0
4.4.1.7.17 | p |  |  | MODELO |  | Unidad Interior Casette ARNU12CST | un | 0 |  | 0
4.4.1.7.18 | p |  |  | MODELO |  | Unidad Interior Casette ARNU15CST | un | 0 |  | 0
4.4.1.7.19 | p |  |  | MODELO |  | Unidad Interior Casette ARNU18CST | un | 0 |  | 0
4.4.1.7.20 | p |  |  | MODELO |  | Unidad Interior Casette ARNU24CST | un | 0 |  | 0
4.4.1.7.21 | p |  |  | MODELO |  | Unidad Interior Casette ARNU36CST | un | 0 |  | 0
N'4.4.1.7.22 | p |  |  | MODELO |  | Caja HR 4 vías | un | 7 |  | 0 | [21 empty] | SEI: 3; LOG: 4
N'4.4.1.7.23 | p |  |  | MODELO |  | Unidad Interior Muro 7000btu/hr | un | 0 |  | 0
4.4.1.8 | 4 |  |  |  |  | EQUIPOS INTERIORES FANCOIL 4 TUBOS
4.4.1.8.1 | p |  |  | MODELO |  | Fancoil FC-200 con Kit de Valvulas | un | 48 |  | 0 | [29 empty] | 4 |  |  | 44
4.4.1.8.2 | p |  |  | MODELO |  | Fancoil FC-300 con Kit de Valvulas | un | 14 |  | 0 | [29 empty] | 6 |  |  | 8
4.4.1.8.3 | p |  |  | MODELO |  | Fancoil FC-400 con Kit de Valvulas | un | 5 |  | 0 | [32 empty] | 5
4.4.1.8.4 | p |  |  | MODELO |  | Fancoil FC-500 con Kit de Valvulas | un | 12 |  | 0 | [29 empty] | 4 |  |  | 8
4.4.1.8.5 | p |  |  | MODELO |  | Fancoil FC-600 con Kit de Valvulas | un | 16 |  | 0 | [29 empty] | 6 | 3 |  | 4 |  | 3
4.4.1.8.6 | p |  |  | MODELO |  | Fancoil FC-800 con Kit de Valvulas | un | 0 |  | 0
4.4.1.8.7 | p |  |  | MODELO |  | Fancoil FC-1000 con Kit de Valvulas | un | 0 |  | 0
4.4.1.8.8 | p |  |  | MODELO |  | Fancoil FC-1200 con Kit de Valvulas | un | 5 |  | 0 | [32 empty] | 5
4.4.1.8.9 | p |  |  | MODELO |  | Fancoil FC-1400 con Kit de Valvulas | un | 4 |  | 0 | [32 empty] | 4
N'4.4.1.8.10 | p |  |  | MODELO |  | Fancoil piso FCP-200 con Kit de Valvulas | un | 0 |  | 0
N'4.4.1.8.11 | p |  |  | MODELO |  | Fancoil piso FCP-300 con Kit de Valvulas | un | 0 |  | 0
N'4.4.1.8.12 | p |  |  | MODELO |  | Fancoil piso FCP-400 con Kit de Valvulas | un | 0 |  | 0
N'4.4.1.8.13 | p |  |  | MODELO |  | Fancoil piso FCP-600 con Kit de Valvulas | un | 0 |  | 0
N'4.4.1.8.14 | p |  |  | MODELO |  | Fancoil piso FCP-800 con Kit de Valvulas | un | 0 |  | 0
N'4.4.1.8.15 | p |  |  | MODELO |  | Fancoil piso FCP-1000 con Kit de Valvulas | un | 0 |  | 0
N'4.4.1.8.16 | p |  |  | MODELO |  | Fancoil piso FCP-1200 con Kit de Valvulas | un | 0 |  | 0
N'4.4.1.8.17 | p |  |  | MODELO |  | Fancoil Cassette FCC-200 con Kit de Valvulas | un | 0 |  | 0
N'4.4.1.8.18 | p |  |  | MODELO |  | Fancoil Cassette FCC-300 con Kit de Valvulas | un | 0 |  | 0
N'4.4.1.8.19 | p |  |  | MODELO |  | Fancoil Cassette FCC-400 con Kit de Valvulas | un | 0 |  | 0
N'4.4.1.8.20 | p |  |  | MODELO |  | Fancoil Cassette FCC-600 con Kit de Valvulas | un | 0 |  | 0
N'4.4.1.8.21 | p |  |  | MODELO |  | Fancoil Cassette FCC-800 con Kit de Valvulas | un | 0 |  | 0
N'4.4.1.8.22 | p |  |  | MODELO |  | Fancoil Cassette FCC-1000 con Kit de Valvulas | un | 0 |  | 0
N'4.4.1.8.23 | p |  |  | MODELO |  | Fancoil Cassette FCC-1200 con Kit de Valvulas | un | 0 |  | 0
4.4.1.9 | 4 |  |  |  |  | VENTILADORES
N'4.4.1.9.1 | p |  |  | MODELO |  | ADM-VEX-N2-01 | un | 0 |  | 0
N'4.4.1.9.2 | p |  |  | MODELO |  | ADM-VEX-N2-02 | un | 0 |  | 0
N'4.4.1.9.3 | p |  |  | MODELO |  | ADM-VEX-NC-01 | un | 0 |  | 0
N'4.4.1.9.4 | p |  |  | MODELO |  | ADM-VEX-NC-02 | un | 0 |  | 0
N'4.4.1.9.5 | p |  |  | MODELO |  | ADM-VEX-NC-03 | un | 0 |  | 0
N'4.4.1.9.6 | p |  |  | MODELO |  | ADM-VEX-NC-04 | un | 0 |  | 0
N'4.4.1.9.7 | p |  |  | MODELO |  | ADM-VIN-N2-01 | un | 0 |  | 0
N'4.4.1.9.8 | p |  |  | MODELO |  | ADM-VIN-N2-02 | un | 0 |  | 0
N'4.4.1.9.9 | p |  |  | MODELO |  | ADM-VIN-NC-01 | un | 0 |  | 0
N'4.4.1.9.10 | p |  |  | MODELO |  | ADM-VIN-NC-02 | un | 0 |  | 0
N'4.4.1.9.11 | p |  |  | MODELO |  | ADM-VIN-NC-03 | un | 0 |  | 0
N'4.4.1.9.12 | p |  |  | MODELO |  | ADM-VIN-NC-04 | un | 0 |  | 0
N'4.4.1.9.13 | p |  |  | MODELO |  | CCA-01-VEX-NC2-01 | un | 0 |  | 0
N'4.4.1.9.14 | p |  |  | MODELO |  | CCA-01-VIN-NC2-01 | un | 0 |  | 0
N'4.4.1.9.15 | p |  |  | MODELO |  | CCA-02-VEX-NC1-02 | un | 0 |  | 0
N'4.4.1.9.16 | p |  |  | MODELO |  | CCA-02-VIN-NC1-02 | un | 0 |  | 0
N'4.4.1.9.17 | p |  |  | MODELO |  | LOG-VEX-NC-01 | un | 0 |  | 0
N'4.4.1.9.18 | p |  |  | MODELO |  | LOG-VEX-NC-02 | un | 0 |  | 0
N'4.4.1.9.19 | p |  |  | MODELO |  | LOG-VEX-NC-03 | un | 0 |  | 0
N'4.4.1.9.20 | p |  |  | MODELO |  | LOG-VEX-NC-04 | un | 0 |  | 0
N'4.4.1.9.21 | p |  |  | MODELO |  | LOG-VEX-NC-05 | un | 0 |  | 0
N'4.4.1.9.22 | p |  |  | MODELO |  | LOG-VEX-NC-06 | un | 0 |  | 0
N'4.4.1.9.23 | p |  |  | MODELO |  | LOG-VIN-NC-01 | un | 0 |  | 0
N'4.4.1.9.24 | p |  |  | MODELO |  | LOG-VIN-NC-02 | un | 0 |  | 0
N'4.4.1.9.25 | p |  |  | MODELO |  | PC2-VEX-NC-01 | un | 0 |  | 0
N'4.4.1.9.26 | p |  |  | MODELO |  | PC2-VIN-NC-01 | un | 0 |  | 0
N'4.4.1.9.27 | p |  |  | MODELO |  | SED-VEX-NC-01 | un | 0 |  | 0
N'4.4.1.9.28 | p |  |  | MODELO |  | SED-VIN-NC-01 | un | 0 |  | 0
N'4.4.1.9.29 | p |  |  | MODELO |  | SEI-VEX-N1-01 | un | 0 |  | 0
N'4.4.1.9.30 | p |  |  | MODELO |  | SEI-VEX-N2-01 | un | 0 |  | 0
N'4.4.1.9.31 | p |  |  | MODELO |  | SEI-VIN-N1-01 | un | 0 |  | 0
N'4.4.1.9.32 | p |  |  | MODELO |  | SEI-VIN-N2-01 | un | 0 |  | 0
N'4.4.1.9.33 | p |  |  | MODELO |  | SES-VEX-NC-01 | un | 0 |  | 0
N'4.4.1.9.34 | p |  |  | MODELO |  | SES-VEX-NC-02 | un | 0 |  | 0
N'4.4.1.9.35 | p |  |  | MODELO |  | TWR-VEX-N8-01 | un | 0 |  | 0
N'4.4.1.9.36 | p |  |  | MODELO |  | TWR-VIN-N8-01 | un | 0 |  | 0
N'4.4.1.9.37 | p |  |  | MODELO |  | TWR-VIP-N1-01 | un | 0 |  | 0
N'4.4.1.9.38 | p |  |  | MODELO |  | PAX-VEX-N1-01 | un | 2 |  | 0 | [32 empty] | 1 | 1
N'4.4.1.9.39 | p |  |  | MODELO |  | PAX-VEX-N1-02 | un | 1 |  | 0 | [32 empty] | 1
N'4.4.1.9.40 | p |  |  | MODELO |  | PAX-VEX-N1-03 | un | 1 |  | 0 | [32 empty] | 1
N'4.4.1.9.41 | p |  |  | MODELO |  | PAX-VEX-N1-04 | un | 1 |  | 0 | [32 empty] | 1
N'4.4.1.9.42 | p |  |  | MODELO |  | PAX-VEX-N1-05 | un | 1 |  | 0 | [32 empty] | 1
N'4.4.1.9.43 | p |  |  | MODELO |  | PAX-VEX-N1-06 | un | 1 |  | 0 | [32 empty] | 1
N'4.4.1.9.44 | p |  |  | MODELO |  | PAX-VEX-N1-07 | un | 0 |  | 0
N'4.4.1.9.45 | p |  |  | MODELO |  | PAX-VEX-N1-08 | un | 1 |  | 0 | [29 empty] | 1
N'4.4.1.9.46 | p |  |  | MODELO |  | PAX-VEX-N1-09 | un | 1 |  | 0 | [29 empty] | 1
N'4.4.1.9.47 | p |  |  | MODELO |  | PAX-VEX-N1-10 | un | 1 |  | 0 | [29 empty] | 1
N'4.4.1.9.48 | p |  |  | MODELO |  | PAX-VEX-N1-11 | un | 2 |  | 0 | [29 empty] | 1 |  |  | 1
N'4.4.1.9.49 | p |  |  | MODELO |  | PAX-VEX-N1-12 | un | 1 |  | 0 | [32 empty] | 1
N'4.4.1.9.50 | p |  |  | MODELO |  | PAX-VEX-N1-13 | un | 1 |  | 0 | [32 empty] | 1
N'4.4.1.9.51 | p |  |  | MODELO |  | PAX-VEX-N1-14 | un | 2 |  | 0 | [29 empty] | 1 |  |  | 1
N'4.4.1.9.52 | p |  |  | MODELO |  | PAX-VEX-N1-15 | un | 1 |  | 0 | [32 empty] | 1
N'4.4.1.9.53 | p |  |  | MODELO |  | PAX-VEX-N1-16 | un | 0 |  | 0
N'4.4.1.9.54 | p |  |  | MODELO |  | PAX-VEX-N2-01 | un | 1 |  | 0 | [32 empty] | 1
N'4.4.1.9.55 | p |  |  | MODELO |  | PAX-VEX-N2-02 | un | 1 |  | 0 | [32 empty] | 1
N'4.4.1.9.56 | p |  |  | MODELO |  | PAX-VEX-N2-03 | un | 1 |  | 0 | [32 empty] | 1
N'4.4.1.9.57 | p |  |  | MODELO |  | PAX-VEX-N2-04 | un | 1 |  | 0 | [32 empty] | 1
N'4.4.1.9.58 | p |  |  | MODELO |  | PAX-VEX-N2-05 | un | 1 |  | 0 | [29 empty] | 1
N'4.4.1.9.59 | p |  |  | MODELO |  | PAX-VEXSC-N1-01 | un | 1 |  | 0 | [32 empty] | 1
N'4.4.1.9.60 | p |  |  | MODELO |  | PAX-VEXSC-N1-02 | un | 1 |  | 0 | [32 empty] | 1
N'4.4.1.9.61 | p |  |  | MODELO |  | PAX-VEXSC-N1-03 | un | 1 |  | 0 | [32 empty] | 1
N'4.4.1.9.62 | p |  |  | MODELO |  | PAX-VEXSC-N2-01 | un | 1 |  | 0 | [32 empty] | 1
N'4.4.1.9.63 | p |  |  | MODELO |  | PAX-VEXSC-N2-02 | un | 1 |  | 0 | [29 empty] | 1
N'4.4.1.9.64 | p |  |  | MODELO |  | PAX-VEXSC-N2-03 | un | 1 |  | 0 | [29 empty] | 1
N'4.4.1.9.65 | p |  |  | MODELO |  | PAX-VEXSCC-N1-01 | un | 1 |  | 0 | [32 empty] | 1
N'4.4.1.9.66 | p |  |  | MODELO |  | PAX-VEXSCC-N2-01 | un | 1 |  | 0 | [32 empty] | 1
N'4.4.1.9.67 | p |  |  | MODELO |  | PAX-VEXH-NC2-01 | un | 1 |  | 0 | [32 empty] | 1
N'4.4.1.9.68 | p |  |  | MODELO |  | PAX-VEXH-NC2-02 | un | 1 |  | 0 | [32 empty] | 1
N'4.4.1.9.69 | p |  |  | MODELO |  | PAX-VEXH-NC2-03 | un | 1 |  | 0 | [29 empty] | 1
N'4.4.1.9.70 | p |  |  | MODELO |  | PAX-VEXH-NC2-04 | un | 1 |  | 0 | [29 empty] | 1
N'4.4.1.9.71 | p |  |  | MODELO |  | PAX-VINSC-N1-01 | un | 1 |  | 0 | [32 empty] | 1
N'4.4.1.9.72 | p |  |  | MODELO |  | PAX-VINSC-N1-02 | un | 1 |  | 0 | [32 empty] | 1
N'4.4.1.9.73 | p |  |  | MODELO |  | PAX-VINSC-N1-03 | un | 1 |  | 0 | [32 empty] | 1
N'4.4.1.9.74 | p |  |  | MODELO |  | PAX-VINSC-N2-01 | un | 1 |  | 0 | [32 empty] | 1
N'4.4.1.9.75 | p |  |  | MODELO |  | PAX-VINSC-N2-02 | un | 1 |  | 0 | [29 empty] | 1
N'4.4.1.9.76 | p |  |  | MODELO |  | PAX-VINSC-N2-03 | un | 1 |  | 0 | [29 empty] | 1
N'4.4.1.9.77 | p |  |  | MODELO |  | PAX-VIN-N1-01 | un | 1 |  | 0 | [29 empty] | 1
N'4.4.1.9.78 | p |  |  | MODELO |  | PAX-VIP-N2-01 | un | 1 |  | 0 | [32 empty] | 1
N'4.4.1.9.79 | p |  |  | MODELO |  | PAX-VIP-N2-02 | un | 1 |  | 0 | [32 empty] | 1
N'4.4.1.9.80 | p |  |  | MODELO |  | PAX-VIP-N2-03 | un | 1 |  | 0 | [32 empty] | 1
N'4.4.1.9.81 | p |  |  | MODELO |  | PAX-VIP-N2-04 | un | 1 |  | 0 | [32 empty] | 1
N'4.4.1.9.82 | p |  |  | MODELO |  | PAX-VIP-N2-05 | un | 1 |  | 0 | [32 empty] | 1
N'4.4.1.9.83 | p |  |  | MODELO |  | PAX-VIP-N2-06 | un | 1 |  | 0 | [29 empty] | 1
N'4.4.1.9.84 | p |  |  | MODELO |  | PAX-VIP-N2-07 | un | 1 |  | 0 | [29 empty] | 1
N'4.4.1.9.85 | p |  |  | MODELO |  | PAX-VIP-N2-08 | un | 1 |  | 0 | [29 empty] | 1
N'4.4.1.9.86 | p |  |  | MODELO |  | PAX-VIP-N2-09 | un | 1 |  | 0 | [29 empty] | 1
N'4.4.1.9.87 | p |  |  | MODELO |  | GSO-VEX-N1-01 | un | 0 |  | 0
4.4.1.10 | 4 |  |  |  |  | DISPOSITIVOS
4.4.1.10.1 | p |  |  | MODELO |  | Termostatos | un | 22 |  | 0 | [21 empty] | SEI: 8; LOG: 14
4.4.1.10.2 | p |  |  | MODELO |  | Sensores CO2 | un | 0 |  | 0
4.4.1.11 | 4 |  |  |  |  | PRUEBAS Y OTROS INSTALACIONES TERMICAS, VENTILACIÓN Y CLIMATIZACIÓN | bar: TWR to ADM; PAP to PAI
4.4.1.11.1 | p |  |  | CALCULADA |  | Prueba y puesta en marcha | un | 11 |  | 0 | [5 empty] | 1 | 1 | 1 | [5 empty] | 1 | 1 |  | 1 | bar: SEI to LOG; GSO
4.4.1.11.2 | p |  |  | CALCULADA |  | Conexión Electrica | un | 11 |  | 0 | [5 empty] | 1 | 1 | 1 | [5 empty] | 1 | 1 |  | 1 | bar: SEI to LOG; GSO
4.4.2 | 4 |  |  |  |  | MATRIZ DE DISTRIBUCION
4.4.2.1 | 4 |  |  |  |  | CAÑERIAS PPR
4.4.2.1.1 | p |  |  | MODELO |  | PPR S3,2/SDR7,4 DN20 con aislación | un | 218.81 |  | 0 | [7 empty] | 2.29 | [21 empty] | 4.16 | 12 | 10.94 | 177.42 |  | 12
4.4.2.1.2 | p |  |  | MODELO |  | PPR S3,2/SDR7,4 DN25 con aislación | un | 62.9 |  | 0 | [7 empty] | 48.04 | [22 empty] | 2 |  | 10.86 |  | 2
4.4.2.1.3 | p |  |  | MODELO |  | PPR S4/SDR9 DN32 con aislación | un | 1281.51 |  | 0 | [7 empty] | 109.75 | [21 empty] | 281.96 | 20 | 16.22 | 833.58 |  | 20
4.4.2.1.4 | p |  |  | MODELO |  | PPR S5/SDR11 DN40 con aislación | un | 417.31 |  | 0 | [7 empty] | 106.33 | [21 empty] | 44.55 |  | 0.9 | 265.53
4.4.2.1.5 | p |  |  | MODELO |  | PPR S5/SDR11 DN50 con aislación | un | 764.35 |  | 0 | [7 empty] | 50 | [21 empty] | 17.17 |  | 0.28 | 696.9
4.4.2.1.6 | p |  |  | MODELO |  | PPR S5/SDR11 DN63 con aislación | un | 151.54 |  | 0 | [7 empty] | 63.21 | [21 empty] | 20.31 |  |  | 68.02
4.4.2.1.7 | p |  |  | MODELO |  | PPR S5/SDR11 DN75 con aislación | un | 766.95 |  | 0 | [29 empty] | 272.04 |  |  | 494.91
4.4.2.1.8 | p |  |  | MODELO |  | PPR S5/SDR11 DN90 con aislación | un | 1471.06 |  | 0 | [29 empty] | 388.64 |  |  | 1082.42
4.4.2.1.9 | p |  |  | MODELO |  | PPR S5/SDR11 DN110 con aislación | un | 308.18 |  | 0 | [29 empty] | 291.47 |  |  | 16.71
4.4.2.1.10 | p |  |  | MODELO |  | PPR S5/SDR11 DN125 con aislación | un | 221.3 |  | 0 | [29 empty] | 32.75 | 29 |  | 130.55 |  | 29
4.4.2.1.11 | p |  |  | MODELO |  | PPR S5/SDR11 DN160 con aislación | un | 382.73 |  | 0 | [29 empty] | 240.08 | 35 | 31.49 | 41.16 |  | 35
4.4.2.1.12 | p |  |  | MODELO |  | PPR S5/SDR11 DN200 con aislación | un | 547.18 |  | 0 | [29 empty] | 237.14 | 55 | 39.46 | 160.58 |  | 55
4.4.2.1.13 | p |  |  | MODELO |  | PPR S5/SDR11 DN250 con aislación | un | 636.91 |  | 0 | [30 empty] | 3 | 74.52 | 556.39 |  | 3
4.4.2.1.14 | p |  |  | MODELO |  | PPR S5/SDR11 DN315 con aislación | un | 12.22 |  | 0 | [31 empty] | 12.22
4.4.2.1.15 | p |  |  | MODELO |  | PPR S5/SDR11 DN355 con aislación | un | 599.86 |  | 0 | [31 empty] | 46.48 | 553.38
4.4.2.1.16 | p |  |  | MODELO |  | PPR S5/SDR11 DN400 con aislación | un | 16.4 |  | 0 | [31 empty] | 16.4
4.4.2.2 | 4 |  |  |  |  | CAÑERIAS COBRE | bar: TWR to ADM; PAP; FOT to PAI
4.4.2.2.1 | p |  |  | MODELO |  | Cobre Ø6 mm con aislación | m | 110.62 | 0.44 | 48.6728 | [21 empty] | SEI: 87.47; GSO: 3.73 | 0.96 |  |  | 18.46
4.4.2.2.2 | p |  |  | MODELO |  | Cobre Ø10 mm con aislación | m | 1809.34 | 0.15 | 271.401 | [7 empty] | 65.75 | [8 empty] | 4.55 |  |  |  |  | SEI: 73.61; LOG: 161.95; GSO: 1.56 | 408.44 |  |  | 1093.48
4.4.2.2.3 | p |  |  | MODELO |  | Cobre Ø12 mm con aislación | m | 245.62 | 0.26 | 63.8612 | [21 empty] | SEI: 100.59; LOG: 145.03
4.4.2.2.4 | p |  |  | MODELO |  | Cobre Ø16 mm con aislación | m | 141.49 | 0.41 | 58.0109 | [7 empty] | 7.77 | [13 empty] | SEI: 37.21; LOG: 72.7 | 23.81
4.4.2.2.5 | p |  |  | MODELO |  | Cobre Ø20 mm con aislación | m | 1581.68 | 0.51 | 806.6568 | [7 empty] | 58.58 | [8 empty] | 4.73 |  |  |  |  | SEI: 38.32; LOG: 5.6; GSO: 2.1 | 383.07 |  |  | 1089.28
4.4.2.2.6 | p |  |  | MODELO |  | Cobre Ø25 mm con aislación | m | 87.91 | 0.75 | 65.9325 | [21 empty] | SEI: 49.26; LOG: 38.65
4.4.2.2.7 | p |  |  | MODELO |  | Cobre Ø32 mm con aislación | m | 139.65 | 0.8 | 111.72 | [21 empty] | SEI: 12.99; LOG: 34.29 | 92.37
4.4.2.2.8 | p |  |  | MODELO |  | Cobre Ø50 mm con aislación | m | 0 | 0.88 | 0
4.4.2.2.9 | p |  |  | MODELO |  | Cobre Ø38 mm con aislación | m | 92.11 | 0.85 | 78.2935 | [29 empty] | 92.11
4.4.2.3 | 4 |  |  |  |  | CAÑERIAS PVC HIDRAULICO CLASE 10 | bar: TWR to ADM; PAP; FOT to PAI
4.4.2.3.1 | p |  |  | MODELO |  | PVC Hidraulico Ø16mm | m | 0 | 0.18 | 0
4.4.2.3.2 | p |  |  | MODELO |  | PVC Hidraulico Ø20mm | m | 0 | 0.22 | 0
4.4.2.3.3 | p |  |  | MODELO |  | PVC Hidraulico Ø25mm | m | 462.69 | 0.26 | 120.2994 | [7 empty] | 92.73 | [13 empty] | LOG: 34.84 |  |  |  | 335.12
4.4.2.3.4 | p |  |  | MODELO |  | PVC Hidraulico Ø32mm | m | 69.37 | 0.36 | 24.9732 | [16 empty] | 1.61 |  |  |  |  | LOG: 67.64 |  |  |  | 0.12
4.4.2.3.5 | p |  |  | MODELO |  | PVC Hidraulico Ø40mm | m | 240.1 | 0.44 | 105.644 | [32 empty] | 240.1
4.4.2.4 | 4 |  |  |  |  | VÁLVULA DE SERVICIO Y ACCESORIOS | bar: TWR to PAI
N'4.4.2.4.1 | p |  |  | MODELO |  | Válvula tipo Bola DN20 | un | 106 |  | 0 | [29 empty] | 20 |  | 6 | 80
N'4.4.2.4.2 | p |  |  | MODELO |  | Válvula tipo Bola DN25 | un | 0 |  | 0
N'4.4.2.4.3 | p |  |  | MODELO |  | Válvula tipo Bola DN32 | un | 0 |  | 0
N'4.4.2.4.4 | p |  |  | MODELO |  | Válvula tipo Bola DN50 | un | 0 |  | 0
N'4.4.2.4.5 | p |  |  | MODELO |  | Válvula tipo Globo DN20 | un | 0 |  | 0
N'4.4.2.4.6 | p |  |  | MODELO |  | Válvula tipo Globo DN25 | un | 0 |  | 0
N'4.4.2.4.7 | p |  |  | MODELO |  | Válvula tipo Globo DN32 | un | 0 |  | 0
N'4.4.2.4.8 | p |  |  | MODELO |  | Válvula tipo Globo DN50 | un | 0 |  | 0
N'4.4.2.4.9 | p |  |  | MODELO |  | Válvula tipo Globo DN65 | un | 0 |  | 0
N'4.4.2.4.10 | p |  |  | MODELO |  | Válvula tipo Globo DN80 | un | 0 |  | 0
N'4.4.2.4.11 | p |  |  | MODELO |  | Válvula tipo Globo DN100 | un | 4 |  | 0 | [29 empty] | 4
N'4.4.2.4.12 | p |  |  | MODELO |  | Válvula tipo Globo DN125 | un | 0 |  | 0
N'4.4.2.4.13 | p |  |  | MODELO |  | Válvula tipo Globo DN150 | un | 8 |  | 0 | [30 empty] | 2 | 4 |  |  | 2
N'4.4.2.4.14 | p |  |  | MODELO |  | Válvula tipo Globo DN200 | un | 0 |  | 0
N'4.4.2.4.15 | p |  |  | MODELO |  | Válvula tipo Globo DN250 | un | 0 |  | 0
N'4.4.2.4.16 | p |  |  | MODELO |  | Válvula tipo Globo DN300 | un | 0 |  | 0
N'4.4.2.4.17 | p |  |  | MODELO |  | Válvula tipo Mariposa DN20 | un | 0 |  | 0
N'4.4.2.4.18 | p |  |  | MODELO |  | Válvula tipo Mariposa DN25 | un | 0 |  | 0
N'4.4.2.4.19 | p |  |  | MODELO |  | Válvula tipo Mariposa DN32 | un | 0 |  | 0
N'4.4.2.4.20 | p |  |  | MODELO |  | Válvula tipo Mariposa DN50 | un | 2 |  | 0 | [32 empty] | 2
N'4.4.2.4.21 | p |  |  | MODELO |  | Válvula tipo Mariposa DN65 | un | 2 |  | 0 | [32 empty] | 2
N'4.4.2.4.22 | p |  |  | MODELO |  | Válvula tipo Mariposa DN80 | un | 4 |  | 0 | [32 empty] | 4
N'4.4.2.4.23 | p |  |  | MODELO |  | Válvula tipo Mariposa DN100 | un | 0 |  | 0
N'4.4.2.4.24 | p |  |  | MODELO |  | Válvula tipo Mariposa DN125 | un | 0 |  | 0
N'4.4.2.4.25 | p |  |  | MODELO |  | Válvula tipo Mariposa DN150 | un | 52 |  | 0 | [30 empty] | 12 | 28 |  |  | 12
N'4.4.2.4.26 | p |  |  | MODELO |  | Válvula tipo Mariposa DN200 | un | 8 |  | 0 | [31 empty] | 8
N'4.4.2.4.27 | p |  |  | MODELO |  | Válvula tipo Mariposa DN250 | un | 4 |  | 0 | [29 empty] | 2 |  | 2
N'4.4.2.4.28 | p |  |  | MODELO |  | Válvula tipo Mariposa DN300 | un | 0 |  | 0
N'4.4.2.4.29 | p |  |  | MODELO |  | Válvula tipo Retención DN20 | un | 0 |  | 0
N'4.4.2.4.30 | p |  |  | MODELO |  | Válvula tipo Retención DN25 | un | 0 |  | 0
N'4.4.2.4.31 | p |  |  | MODELO |  | Válvula tipo Retención DN32 | un | 0 |  | 0
N'4.4.2.4.32 | p |  |  | MODELO |  | Válvula tipo Retención DN50 | un | 0 |  | 0
N'4.4.2.4.33 | p |  |  | MODELO |  | Válvula tipo Retención DN65 | un | 0 |  | 0
N'4.4.2.4.34 | p |  |  | MODELO |  | Válvula tipo Retención DN80 | un | 0 |  | 0
N'4.4.2.4.35 | p |  |  | MODELO |  | Válvula tipo Retención DN100 | un | 16 |  | 0 | [30 empty] | 4 | 8 |  |  | 4
N'4.4.2.4.36 | p |  |  | MODELO |  | Filtros de agua en Y DN20 | un | 6 |  | 0 | [30 empty] | 2 | 2 |  |  | 2
N'4.4.2.4.37 | p |  |  | MODELO |  | Filtros de agua en Y DN25 | un | 2 |  | 0 | [31 empty] | 2
N'4.4.2.4.38 | p |  |  | MODELO |  | Filtros de agua en Y DN32 | un | 0 |  | 0
N'4.4.2.4.39 | p |  |  | MODELO |  | Filtros de agua en Y DN50 | un | 0 |  | 0
N'4.4.2.4.40 | p |  |  | MODELO |  | Filtros de agua en Y DN65 | un | 0 |  | 0
N'4.4.2.4.41 | p |  |  | MODELO |  | Filtros de agua en Y DN80 | un | 0 |  | 0
N'4.4.2.4.42 | p |  |  | MODELO |  | Manometros | un | 0 |  | 0
N'4.4.2.4.43 | p |  |  | MODELO |  | Termometros | un | 0 |  | 0
N'4.4.2.4.44 | p |  |  | MODELO |  | Purgadores manuales | un | 0 |  | 0
N'4.4.2.4.45 | p |  |  | MODELO |  | Purgadores automaticos | un | 36 |  | 0 | [29 empty] | 6 |  |  | 30
N'4.4.2.4.46 | p |  |  | MODELO |  | Branch sistema VRF (Dimensiones según planos) | un | 3 |  | 0 | [21 empty] | SEI: 3
N'4.4.2.4.47 | p |  |  | MODELO |  | Filtros de agua en Y DN250 | un | 2 |  | 0 | [31 empty] | 2
N'4.4.2.4.48 | p |  |  | MODELO |  | Válvula tipo Mariposa DN355 | un | 2 |  | 0 | [29 empty] | 2
N'4.4.2.4.49 | p |  |  | MODELO |  | Válvula de Equilibrado DN32 | un | 2 |  | 0 | [32 empty] | 2
N'4.4.2.4.50 | p |  |  | MODELO |  | Válvula de Equilibrado DN50 | un | 2 |  | 0 | [32 empty] | 2
N'4.4.2.4.51 | p |  |  | MODELO |  | Válvula de Equilibrado DN65 | un | 0 |  | 0
N'4.4.2.4.52 | p |  |  | MODELO |  | Válvula de Equilibrado DN80 | un | 0 |  | 0
N'4.4.2.4.53 | p |  |  | MODELO |  | Válvula de Equilibrado DN100 | un | 0 |  | 0
N'4.4.2.4.54 | p |  |  | MODELO |  | Válvula de Equilibrado DN125 | un | 0 |  | 0
N'4.4.2.4.55 | p |  |  | MODELO |  | Válvula de Equilibrado DN150 | un | 0 |  | 0
N'4.4.2.4.56 | p |  |  | MODELO |  | Válvula de Equilibrado DN200 | un | 0 |  | 0
N'4.4.2.4.57 | p |  |  | MODELO |  | Válvula de Equilibrado DN250 | un | 0 |  | 0
N'4.4.2.4.58 | p |  |  | MODELO |  | Válvula de Equilibrado DN300 | un | 0 |  | 0
N'4.4.2.4.59 | p |  |  | MODELO |  | Junta Antivibratoria DN32 | un | 0 |  | 0
N'4.4.2.4.60 | p |  |  | MODELO |  | Junta Antivibratoria DN50 | un | 0 |  | 0
N'4.4.2.4.61 | p |  |  | MODELO |  | Junta Antivibratoria DN65 | un | 0 |  | 0
N'4.4.2.4.62 | p |  |  | MODELO |  | Junta Antivibratoria DN80 | un | 0 |  | 0
N'4.4.2.4.63 | p |  |  | MODELO |  | Junta Antivibratoria DN100 | un | 0 |  | 0
N'4.4.2.4.64 | p |  |  | MODELO |  | Junta Antivibratoria DN125 | un | 0 |  | 0
N'4.4.2.4.65 | p |  |  | MODELO |  | Junta Antivibratoria DN150 | un | 12 |  | 0 | [30 empty] | 4 | 4 |  |  | 4
N'4.4.2.4.66 | p |  |  | MODELO |  | Junta Antivibratoria DN200 | un | 36 |  | 0 | [30 empty] | 8 | 20 |  |  | 8
N'4.4.2.4.67 | p |  |  | MODELO |  | Junta Antivibratoria DN250 | un | 4 |  | 0 | [31 empty] | 4
4.4.2.5 | 4 |  |  |  |  | VÁLVULA SISTEMA VRF
4.4.2.5.1 | p |  |  | MODELO |  | Válvulas de bola sistema VRF Ø 6mm | un | 0 | 3.93 | 0
4.4.2.5.2 | p |  |  | MODELO |  | Válvulas de bola sistema VRF Ø 10 mm | un | 0 | 4.31 | 0
4.4.2.5.3 | p |  |  | MODELO |  | Válvulas de bola sistema VRF Ø 12 mm | un | 0 | 5.08 | 0
4.4.2.5.4 | p |  |  | MODELO |  | Válvulas de bola sistema VRF Ø 16 mm | un | 0 | 5.41 | 0
4.4.3 | 4 |  |  |  |  | DUCTOS DE DISTRIBUCION
4.4.3.1 | 4 |  |  |  |  | DUCTOS
4.4.3.1.1 | p |  |  | MODELO |  | Ductos de Hierro Galvanizado | kg | 3294.788 | 0.26 | 856.6449 | [7 empty] | 698.1 | [13 empty] | SEI: 1034.488; LOG: 1448.2 |  | 57 |  |  |  | 57
4.4.3.1.2 | p |  |  | MODELO |  | Ductos de Fierro negro, aires grasos | kg | 0 | 0.26 | 0
4.4.3.1.3 | p |  |  | MODELO |  | Aislación Térmica para Ductos Interior | m² | 510.9 | 0.17 | 86.853 | [7 empty] | 162.5 | [13 empty] | SEI: 119.6; LOG: 228.8
4.4.3.1.4 | p |  |  | MODELO |  | Aislación Térmica para Ductos Exterior | m² | 0 | 0.17 | 0
4.4.4 | 4 |  |  |  |  | ELEMENTO DE DISTRIBUCION DE AIRE | bar: TWR to ADM; PAP to PAI
4.4.4.1 | 3 |  |  |  |  | DIFUSORES | bar: TWR to ADM; PAP to PAI
4.4.4.1.1 | p |  |  | MODELO |  | Difusores de Inyección de Aire de 4 Vías 150x150 mm | un | 11 | 3.26 | 35.86 | [32 empty] | 11
4.4.4.1.2 | p |  |  | MODELO |  | Difusores de Inyección de Aire de 4 Vías 225x225 mm | un | 75 | 3.5 | 262.5 | [29 empty] | 17 |  |  | 58
4.4.4.1.3 | p |  |  | MODELO |  | Difusores de Inyección de Aire de 4 Vías 300x300 mm | un | 138 | 3.71 | 511.98 | [29 empty] | 48 | 6 |  | 78 |  | 6
4.4.4.1.4 | p |  |  | MODELO |  | Difusores de Inyección de Aire de 4 Vías 375x375 mm | un | 2 | 3.86 | 7.72 | [32 empty] | 2
4.4.4.1.5 | p |  |  | MODELO |  | Difusores de Inyección de Aire de 4 Vías 450x450 mm | un | 16 | 3.96 | 63.36 | [29 empty] | 6 |  |  | 10
4.4.4.1.6 | p |  |  | MODELO |  | Difusores de Inyección de Aire de 4 Vías 525x525 mm | un | 1 | 4.02 | 4.02 | [32 empty] | 1
4.4.4.1.7 | p |  |  | MODELO |  | Difusores de Inyección de Aire de 4 Vías 600x600 mm | un | 98 | 4.82 | 472.36 | [29 empty] | 35 |  |  | 63
N'4.4.4.1.8 | p |  |  | MODELO |  | Rejilla de Inyección Doble Deflexión 800x400 mm | un | 0 |  | 0
N'4.4.4.1.9 | p |  |  | MODELO |  | Rejilla de Inyección Piso Doble Deflexión 600x600 mm | un | 7 |  | 0 | [29 empty] | 7
4.4.4.2 | 4 |  |  |  |  | REJILLAS DE EXTRACCIÓN | bar: TWR to ADM; PAP to PAI
4.4.4.2.1 | p |  |  | MODELO |  | Rejilla de Extracción Doble Deflexión 150x100 mm | un | 152 | 2.6 | 395.2 | [21 empty] | SEI: 1; LOG: 2 | 58 | 15 |  | 59 | 2 | 15
4.4.4.2.2 | p |  |  | MODELO |  | Rejilla de Extracción Doble Deflexión 150x150 mm | un | 83 | 2.69 | 223.27 | [7 empty] | 4 | [22 empty] | 1 |  | 65 | 11 | 1 | bar: LOG
4.4.4.2.3 | p |  |  | MODELO |  | Rejilla de Extracción Doble Deflexión 200x150 mm | un | 261 | 2.74 | 715.14 | [7 empty] | 3 | [13 empty] | SEI: 6; LOG: 16 | 11 | 6 |  | 213 |  | 6
4.4.4.2.4 | p |  |  | MODELO |  | Rejilla de Extracción Doble Deflexión 200x200 mm | un | 4 | 2.87 | 11.48 | [7 empty] | 1 | [13 empty] | SEI: 3
4.4.4.2.5 | p |  |  | MODELO |  | Rejilla de Extracción Doble Deflexión 250x250 mm | un | 12 | 3.13 | 37.56 | [21 empty] | SEI: 11; LOG: 1
4.4.4.2.6 | p |  |  | MODELO |  | Rejilla de Extracción Doble Deflexión 300x300 mm | un | 6 | 3.58 | 21.48 | [7 empty] | 2 | [13 empty] | SEI: 3 | 1
4.4.4.2.7 | p |  |  | MODELO |  | Rejilla de Extracción Doble Deflexión 350x300 mm | un | 0 | 3.69 | 0
4.4.4.2.8 | p |  |  | MODELO |  | Rejilla de Extracción Doble Deflexión 400x400 mm | un | 0 | 3.8 | 0
4.4.4.2.9 | p |  |  | MODELO |  | Rejilla de Extracción Doble Deflexión 450x450 mm | un | 0 | 3.86 | 0
4.4.4.2.10 | p |  |  | MODELO |  | Rejilla de Extracción Doble Deflexión 400x350 mm | un | 1 | 3.75 | 3.75 | [7 empty] | 1
4.4.4.2.11 | p |  |  | MODELO |  | Rejilla de Extracción Doble Deflexión 500x500 mm | un | 13 | 4.02 | 52.26 | [16 empty] | 12 | [15 empty] | 1
N'4.4.4.2.12 | p |  |  | MODELO |  | Rejilla de Extracción Doble Deflexión 200x400 mm | un | 3 |  | 0 | [32 empty] | 3
N'4.4.4.2.13 | p |  |  | MODELO |  | Rejilla de Extracción Doble Deflexión 600x600 mm | un | 18 |  | 0 | [29 empty] | 8 |  |  | 10
N'4.4.4.2.14 | p |  |  | MODELO |  | Rejilla de Extracción Doble Deflexión 450x400 mm | un | 0 |  | 0
4.4.4.3 | 4 |  |  |  |  | REJILLAS DE RETORNO | bar: TWR to ADM; PAP to PAI
4.4.4.3.1 | p |  |  | MODELO |  | Rejilla de Retorno Simple Deflexión 250x250 mm | un | 0 | 3.02 | 0
4.4.4.3.2 | p |  |  | MODELO |  | Rejilla de Retorno Simple Deflexión 300x300 mm | un | 0 | 3.35 | 0
4.4.4.3.3 | p |  |  | MODELO |  | Rejilla de Retorno Simple Deflexión 350x350 mm | un | 0 | 3.57 | 0
4.4.4.3.4 | p |  |  | MODELO |  | Rejilla de Retorno Simple Deflexión 400x400 mm | un | 0 | 3.97 | 0
4.4.4.3.5 | p |  |  | MODELO |  | Rejilla de Retorno Simple Deflexión 450x400 mm | un | 21 | 4.19 | 87.99 | [21 empty] | SEI: 2; LOG: 2 | 8 |  |  | 9
4.4.4.3.6 | p |  |  | MODELO |  | Rejilla de Retorno Simple Deflexión 400x350 mm | un | 94 | 4 | 376 | [7 empty] | 6 | [13 empty] | SEI: 1; LOG: 10 | 8 |  |  | 69
4.4.4.3.7 | p |  |  | MODELO |  | Rejilla de Retorno Simple Deflexión 500x500 mm | un | 24 | 5.6 | 134.4 | [7 empty] | 3 | [21 empty] | 7 | 3 |  | 8 |  | 3
4.4.4.3.8 | p |  |  | MODELO |  | Rejilla de Retorno Simple Deflexión 600x600 mm | un | 57 | 7.8 | 444.6 | [21 empty] | SEI: 3; LOG: 2 | 23 |  |  | 29
4.4.4.4 | 4 |  |  |  |  | CELOSIAS | bar: TWR to ADM; PAP to PAI
4.4.4.4.1 | p |  |  | MODELO |  | Celosías de Admisión/Descarga 200x200 mm | un | 0 | 2.52 | 0
4.4.4.4.2 | p |  |  | MODELO |  | Celosías de Admisión/Descarga 300x300 mm | un | 0 | 2.82 | 0
4.4.4.4.3 | p |  |  | MODELO |  | Celosía de Admisión/Descarga 600x600 mm | un | 0 | 3.8 | 0
4.4.4.4.4 | p |  |  | MODELO |  | Celosía de Admisión/Descarga 950x950 mm | un | 0 | 5.04 | 0
4.4.4.4.5 | p |  |  | MODELO |  | Celosías de Admisión/Descarga100x100 mm | un | 0 | 2.01 | 0
4.4.4.4.6 | p |  |  | MODELO |  | Celosías de Admisión/Descarga 495x1385 mm | un | 0 | 4.87 | 0
4.4.4.4.7 | p |  |  | MODELO |  | Celosías de Admisión/Descarga 900x900 mm | un | 0 | 8.2 | 0
4.4.4.4.8 | p |  |  | MODELO |  | Celosías de Admisión/Descarga 300x200 mm | un | 0 | 2.78 | 0
4.4.4.4.9 | p |  |  | MODELO |  | Celosías de Admisión/Descarga 350x300 mm | un | 0 | 3.1 | 0
4.4.4.4.10 | p |  |  | MODELO |  | Celosías de Admisión/Descarga 600x400 mm | un | 1 | 4.99 | 4.99 | bar: SEI
4.4.4.4.11 | p |  |  | MODELO |  | Celosías de Admisión/Descarga 700x800 mm | un | 1 | 4.86 | 4.86 | bar: SEI
4.4.4.4.12 | p |  |  | MODELO |  | Celosías de Admisión/Descarga 500x400 mm | un | 1 | 3.66 | 3.66 | bar: SEI
4.4.4.4.13 | p |  |  | MODELO |  | Celosías de Admisión/Descarga 500x500 mm | un | 1 | 3.75 | 3.75 | bar: SEI
4.4.4.4.14 | p |  |  | MODELO |  | Celosías de Admisión/Descarga 1000x1000 mm | un | 8 | 9.64 | 77.12 | [16 empty] | 8
4.4.4.5 | 4 |  |  |  |  | TOBERAS
4.4.4.5.1 | p |  |  | MODELO |  | Toberas de Inyeccion 315 mm | un | 0 |  | 0
4.4.4.5.2 | p |  |  | MODELO |  | Toberas de Inyeccion 400 mm | un | 178 | [31 empty] | 90 |  |  | 88
4.4.5 | 3 |  |  |  |  | TEMPLADORES
4.4.5.1 | 4 |  |  |  |  | TEMPLADORES REGULADORES DE CAUDAL |  |  |  | 0
N'4.4.5.1.1 | p |  |  | MODELO |  | Templador Regulador de Caudal 150x150 | un | 0
N'4.4.5.1.2 | p |  |  | MODELO |  | Templador Regulador de Caudal 200x200 | un | 0
N'4.4.5.1.3 | p |  |  | MODELO |  | Templador Regulador de Caudal 250x250 | un | 0
N'4.4.5.1.4 | p |  |  | MODELO |  | Templador Regulador de Caudal 300x300 | un | 0
N'4.4.5.1.5 | p |  |  | MODELO |  | Templador Regulador de Caudal 400x200 | un | 0
N'4.4.5.1.6 | p |  |  | MODELO |  | Templador Regulador de Caudal 600x600 | un | 1 | [34 empty] | 1
N'4.4.5.1.7 | p |  |  | MODELO |  | Templador Regulador de Caudal 900x600 | un | 0
N'4.4.5.1.8 | p |  |  | MODELO |  | Templador Regulador de Caudal 1500x600 | un | 0
4.4.5.2 | 4 |  |  |  |  | TEMPLADORES CORTA FUEGO |  |  |  | 0
N'4.4.5.2.1 | p |  |  | MODELO |  | Templador corta fuego 150x150 | un | 0
N'4.4.5.2.2 | p |  |  | MODELO |  | Templador corta fuego 200x200 | un | 0
N'4.4.5.2.3 | p |  |  | MODELO |  | Templador corta fuego 250x250 | un | 0
N'4.4.5.2.4 | p |  |  | MODELO |  | Templador corta fuego 300x300 | un | 0
4.4.5.3 | 4 |  |  |  |  | TEMPLADORES CORTA FUEGO Y HUMO |  |  |  | 0
N'4.4.5.3.1 | p |  |  | MODELO |  | Templador corta fuego y humo 150x150 | un | 0
N'4.4.5.3.2 | p |  |  | MODELO |  | Templador corta fuego y humo 200x200 | un | 0
N'4.4.5.3.3 | p |  |  | MODELO |  | Templador corta fuego y humo 250x250 | un | 0
N'4.4.5.3.4 | p |  |  | MODELO |  | Templador corta fuego y humo 300x300 | un | 0
N'4.4.5.3.5 | p |  |  | MODELO |  | Templador corta fuego y humo 200x150 | un | 0
N'4.4.5.3.6 | p |  |  | MODELO |  | Templador corta fuego y humo 200x250 | un | 0
N'4.4.5.3.7 | p |  |  | MODELO |  | Templador corta fuego y humo 250x200 | un | 0
N'4.4.5.3.8 | p |  |  | MODELO |  | Templador corta fuego y humo 300x250 | un | 0
N'4.4.5.3.9 | p |  |  | MODELO |  | Templador corta fuego y humo 350x200 | un | 0
N'4.4.5.3.10 | p |  |  | MODELO |  | Templador corta fuego y humo 350x250 | un | 0
N'4.4.5.3.11 | p |  |  | MODELO |  | Templador corta fuego y humo 350x350 | un | 1 | [31 empty] | 1
N'4.4.5.3.12 | p |  |  | MODELO |  | Templador corta fuego y humo 400x250 | un | 0
N'4.4.5.3.13 | p |  |  | MODELO |  | Templador corta fuego y humo 400x350 | un | 0
N'4.4.5.3.14 | p |  |  | MODELO |  | Templador corta fuego y humo 400x400 | un | 2 | [31 empty] | 1 |  |  | 1
N'4.4.5.3.15 | p |  |  | MODELO |  | Templador corta fuego y humo 450x250 | un | 0
N'4.4.5.3.16 | p |  |  | MODELO |  | Templador corta fuego y humo 500x300 | un | 1 | [34 empty] | 1
N'4.4.5.3.17 | p |  |  | MODELO |  | Templador corta fuego y humo 500x400 | un | 2 | [34 empty] | 2
N'4.4.5.3.18 | p |  |  | MODELO |  | Templador corta fuego y humo 500x500 | un | 0
N'4.4.5.3.19 | p |  |  | MODELO |  | Templador corta fuego y humo 600x400 | un | 0
N'4.4.5.3.20 | p |  |  | MODELO |  | Templador corta fuego y humo 600x600 | un | 0
N'4.4.5.3.21 | p |  |  | MODELO |  | Templador corta fuego y humo 650x300 | un | 0
N'4.4.5.3.22 | p |  |  | MODELO |  | Templador corta fuego y humo 700x300 | un | 0
N'4.4.5.3.23 | p |  |  | MODELO |  | Templador corta fuego y humo 700x400 | un | 7 | [34 empty] | 7
N'4.4.5.3.24 | p |  |  | MODELO |  | Templador corta fuego y humo 700x700 | un | 0
N'4.4.5.3.25 | p |  |  | MODELO |  | Templador corta fuego y humo 800x400 | un | 4 | [34 empty] | 4
N'4.4.5.3.26 | p |  |  | MODELO |  | Templador corta fuego y humo 900x300 | un | 0
N'4.4.5.3.27 | p |  |  | MODELO |  | Templador corta fuego y humo 1000x600 | un | 1 | [31 empty] | 1
N'4.4.5.3.28 | p |  |  | MODELO |  | Templador corta fuego y humo 1050x400 | un | 1 | [31 empty] | 1
N'4.4.5.3.29 | p |  |  | MODELO |  | Templador corta fuego y humo 1200x400 | un | 1 | [31 empty] | 1
N'4.4.5.3.30 | p |  |  | MODELO |  | Templador corta fuego y humo 1200x450 | un | 1 | [31 empty] | 1
N'4.4.5.3.31 | p |  |  | MODELO |  | Templador corta fuego y humo 1450x500 | un | 0
N'4.4.5.3.32 | p |  |  | MODELO |  | Templador corta fuego y humo 1500x600 | un | 0
4.4.5.4 | 4 |  |  |  |  | DERIVADOR DE FLUJO |  |  |  | 0
N'4.4.5.4.1 | [5 empty] | Splitters | un | 107 | [31 empty] | 23 | 3 |  | 78 |  | 3
4.4.5.5 | 4 |  |  |  |  | TEMPLADOR ANTIRETORNO |  |  |  | 0
4.4.5.5.1 | p |  |  | MODELO |  | Templador antiretorno 900x600 | un | 0
N'4.4.5.5.2 | p |  |  | MODELO |  | Templador antiretorno 500x400 | un | 3 | [31 empty] | 1 |  |  | 2
N'4.4.5.5.3 | p |  |  | MODELO |  | Templador antiretorno 500x500 | un | 1 | [34 empty] | 1
4.4.5.6 | 4 |  |  |  |  | TEMPLADOR MOTORIZADO |  |  |  | 0
4.4.5.6.1 | p |  |  | MODELO |  | Templador motorizado 600x600 | un | 0
N'4.4.5.6.2 | p |  |  | MODELO |  | Templador motorizado 500x500 | un | 18 | [31 empty] | 8 |  |  | 10
4.4.5.7 | 4 |  |  |  |  | ACCESORIOS DUCTOS
N'4.4.5.7.1 | p |  |  | MODELO |  | Malla Anti-pájaros | un | 35 | [31 empty] | 15 |  |  | 19 | 1
4.4.6 | 3 |  |  |  |  | INSTALACIÓN ELECTRICA EQUIPOS DE CLIMATIZACIÓN
4.4.6.1 | 4 |  |  |  |  | TABLEROS ELÉCTRICOS EQUIPOS DE CLIMATIZACIÓN
N'4.4.6.1.1 | p |  |  | MODELO |  | Tablero de distribución autosoportado | un | - | 782.4
4.4.6.2 | 4 |  |  |  |  | TUBERÍA METÁLICA EMT EQUIPOS DE CLIMATIZACIÓN
N'4.4.6.2.1 | p |  |  | MODELO |  | Tubo eléctrico metálico EMT d=20mm | m | - | 0.14597
N'4.4.6.2.2 | p |  |  | MODELO |  | Tubo eléctrico metálico EMT d=25mm | m | - | 0.17986
N'4.4.6.2.3 | p |  |  | MODELO |  | Tubo eléctrico metálico EMT d=32mm | m | - | 0.33369
N'4.4.6.2.4 | p |  |  | MODELO |  | Tubo eléctrico metálico EMT d=40mm | m | - | 0.47088
N'4.4.6.2.5 | p |  |  | MODELO |  | Tubo eléctrico metálico EMT d=50mm | m | - | 0.59151
N'4.4.6.2.6 | p |  |  | MODELO |  | Tubo eléctrico metálico EMT d=63mm | m | - | 1.9469
4.4.6.3 | 4 |  |  |  |  | TUBERÍA ACERO GALVANIZADO EQUIPOS DE CLIMATIZACIÓN
N'4.4.6.3.1 | p |  |  | MODELO |  | Cañería acero galvanizado C.A.G. d=25mm | m | 0 | 0.37679 | 0
N'4.4.6.3.2 | p |  |  | MODELO |  | Cañería acero galvanizado C.A.G. d=20mm | m | 0 | 0.27019 | 0
N'4.4.6.3.3 | p |  |  | MODELO |  | Cañería acero galvanizado C.A.G. d=32mm | m | 0 | 0.53072 | 0
N'4.4.6.3.4 | p |  |  | MODELO |  | Cañería acero galvanizado C.A.G. d=40mm | m | 0 | 0.89745 | 0
N'4.4.6.3.5 | p |  |  | MODELO |  | Cañería acero galvanizado C.A.G. d=50mm | m | 0 | 1.1963 | 0
N'4.4.6.3.6 | p |  |  | MODELO |  | Cañería acero galvanizado C.A.G. d=63mm | m | 0 | 1.7635 | 0
N'4.4.6.3.7 | p |  |  | MODELO |  | Cañería acero galvanizado C.A.G. d=75mm | m | 0 | 2.4366 | 0
N'4.4.6.3.8 | p |  |  | MODELO |  | Cañería acero galvanizado C.A.G. d=90mm | m | 0 | 2.835 | 0
4.4.6.4 | 4 |  |  |  |  | TUBERÍA METÁLICA FLEXIBLE (T.M.F.) EQUIPOS DE CLIMATIZACIÓN
N'4.4.6.4.1 | p |  |  | MODELO |  | Tubería Metálica Flexible T.M.F d= 20mm (c/accesorios) | m | 0 | 0.089558 | 0
N'4.4.6.4.2 | p |  |  | MODELO |  | Tubería Metálica Flexible T.M.F d= 25mm (c/accesorios) | m | 0 | 0.11715 | 0
N'4.4.6.4.3 | p |  |  | MODELO |  | Tubería Metálica Flexible T.M.F d= 32mm (c/accesorios) | m | 0 | 0.14959 | 0
N'4.4.6.4.4 | p |  |  | MODELO |  | Tubería Metálica Flexible T.M.F d= 40mm (c/accesorios) | m | 0 | 0.25007 | 0
N'4.4.6.4.5 | p |  |  | MODELO |  | Tubería Metálica Flexible T.M.F d= 50mm (c/accesosios) | m | 0 | 0.32683 | 0
N'4.4.6.4.6 | p |  |  | MODELO |  | Tubería Metálica Flexible T.M.F d= 63mm (c/accesorios) | m | 0 | 0.50871 | 0
4.4.6.5 | 4 |  |  |  |  | CONDUCTORES PARA CIRCUITOS DE DISTRIBUCIÓN EQUIPOS DE CLIMATIZACIÓN
N'4.4.6.5.1 | P |  |  | CALCULADA DATA DEL BIM |  | Monoconductorr Cu RZ1-K, 240 mm² | m | 0 | 1.5737 | 0
N'4.4.6.5.2 | P |  |  | CALCULADA DATA DEL BIM |  | Monoconductor Cu RZ1-K, 185 mm² | m | 0 | 1.2104 | 0
N'4.4.6.5.3 | P |  |  | CALCULADA DATA DEL BIM |  | Monoconductor Cu RZ1-K, 150 mm² | m | 0 | 1.0077 | 0
N'4.4.6.5.4 | P |  |  | CALCULADA DATA DEL BIM |  | Monoconductor Cu RZ1-K, 120 mm² | m | 0 | 0.81539 | 0
N'4.4.6.5.5 | P |  |  | CALCULADA DATA DEL BIM |  | Monoconductor Cu RZ1-K, 95 mm² | m | 0 | 0.64865 | 0
N'4.4.6.5.6 | P |  |  | CALCULADA DATA DEL BIM |  | Monoconductor Cu RZ1-K, 70 mm² | m | 0 | 0.49777 | 0
N'4.4.6.5.7 | P |  |  | CALCULADA DATA DEL BIM |  | Monoconductor Cu RZ1-K, 50 mm² | m | 0 | 0.35763 | 0
N'4.4.6.5.8 | P |  |  | CALCULADA DATA DEL BIM |  | Monoconductor Cu RZ1-K, 35 mm² | m | 0 | 0.25447 | 0
N'4.4.6.5.9 | P |  |  | CALCULADA DATA DEL BIM |  | Monoconductor Cu RZ1-K, 25 mm² | m | 0 | 0.18323 | 0
N'4.4.6.5.10 | P |  |  | CALCULADA DATA DEL BIM |  | Monoconductor Cu RZ1-K, 16 mm² | m | 0 | 0.12663 | 0
N'4.4.6.5.11 | P |  |  | CALCULADA DATA DEL BIM |  | Monoconductor Cu RZ1-K, 10 mm² | m | 0 | 0.085686 | 0
N'4.4.6.5.12 | P |  |  | CALCULADA DATA DEL BIM |  | Monoconductor Cu RZ1-K, 6 mm² | m | 0 | 0.052505 | 0
N'4.4.6.5.13 | P |  |  | CALCULADA DATA DEL BIM |  | Multiconductor Cu RZ1-K, 1c(3x16 mm²) | m | 0 | 0.49772 | 0
N'4.4.6.5.14 | P |  |  | CALCULADA DATA DEL BIM |  | Multiconductor Cu RZ1-K, 1c(3x10 mm²) | m | 0 | 0.32498 | 0
N'4.4.6.5.15 | P |  |  | CALCULADA DATA DEL BIM |  | Multiconductor Cu RZ1-K, 1c(3x6 mm²) | m | 0 | 0.21666 | 0
N'4.4.6.5.16 | P |  |  | CALCULADA DATA DEL BIM |  | Multiconductor Cu RZ1-K, 1c(3x4 mm²) | m | 0 | 0.15224 | 0
N'4.4.6.5.17 | P |  |  | CALCULADA DATA DEL BIM |  | Multiconductor Cu RZ1-K, 1c(3x2,5 mm²) | m | 0 | 0.075097 | 0
N'4.4.6.5.18 | P |  |  | CALCULADA DATA DEL BIM |  | Multiconductor Cu RZ1-K, 1c(4x16 mm²) | m | 0 | 0.64704 | 0
N'4.4.6.5.19 | P |  |  | CALCULADA DATA DEL BIM |  | Multiconductor Cu RZ1-K, 1c(4x10 mm²) | m | 0 | 0.42248 | 0
N'4.4.6.5.20 | P |  |  | CALCULADA DATA DEL BIM |  | Multiconductor Cu RZ1-K, 1c(4x6 mm²) | m | 0 | 0.28165 | 0
N'4.4.6.5.21 | P |  |  | CALCULADA DATA DEL BIM |  | Multiconductor Cu RZ1-K, 1c(4x4 mm²) | m | 0 | 0.19792 | 0
N'4.4.6.5.22 | P |  |  | CALCULADA DATA DEL BIM |  | Multiconductor Cu RZ1-K, 1c(4x2,5 mm²) | m | 0 | 0.098771 | 0
N'4.4.6.5.23 | P |  |  | CALCULADA DATA DEL BIM |  | Multiconductor Cu RZ1-K, 1c(5x16 mm²) | m | 0 | 0.73785 | 0
N'4.4.6.5.24 | P |  |  | CALCULADA DATA DEL BIM |  | Multiconductor Cu RZ1-K, 1c(5x10 mm²) | m | 0 | 0.45834 | 0
N'4.4.6.5.25 | P |  |  | CALCULADA DATA DEL BIM |  | Multiconductor Cu RZ1-K, 1c(5x6 mm²) | m | 0 | 0.30488 | 0
N'4.4.6.5.26 | P |  |  | CALCULADA DATA DEL BIM |  | Multiconductor Cu RZ1-K, 1c(5x4 mm²) | m | 0 | 0.20094 | 0
N'4.4.6.5.27 | P |  |  | CALCULADA DATA DEL BIM |  | Multiconductor Cu RZ1-K, 1c(5x2,5 mm²) | m | 0 | 0.17567 | 0
4.4.6.6 | 4 |  |  |  |  | CONDUCTORES PARA CIRCUITOS DE EMERGENCIA EQUIPOS DE CLIMATIZACIÓN
N'4.4.6.6.1 | p |  |  | CALCULADA DATA DEL BIM |  | Monoconductor Cu RZ1-K(AS+), 240 mm² | m | 0 | 1.886 | 0
N'4.4.6.6.2 | p |  |  | CALCULADA DATA DEL BIM |  | Monoconductor Cu RZ1-K(AS+), 185 mm² | m | 0 | 1.7256 | 0
N'4.4.6.6.3 | p |  |  | CALCULADA DATA DEL BIM |  | Monoconductor Cu RZ1-K(AS+), 150 mm² | m | 0 | 1.4765 | 0
N'4.4.6.6.4 | p |  |  | CALCULADA DATA DEL BIM |  | Monoconductor Cu RZ1-K(AS+), 120 mm² | m | 0 | 1.1718 | 0
N'4.4.6.6.5 | p |  |  | CALCULADA DATA DEL BIM |  | Monoconductor Cu RZ1-K(AS+), 95 mm² | m | 0 | 0.90249 | 0
N'4.4.6.6.6 | p |  |  | CALCULADA DATA DEL BIM |  | Monoconductor Cu RZ1-K(AS+), 70 mm² | m | 0 | 0.69061 | 0
N'4.4.6.6.7 | p |  |  | CALCULADA DATA DEL BIM |  | Monoconductor Cu RZ1-K(AS+), 50 mm² | m | 0 | 0.49548 | 0
N'4.4.6.6.8 | p |  |  | CALCULADA DATA DEL BIM |  | Monoconductor Cu RZ1-K(AS+), 35 mm² | m | 0 | 0.35002 | 0
N'4.4.6.6.9 | p |  |  | CALCULADA DATA DEL BIM |  | Monoconductor Cu RZ1-K(AS+), 25 mm² | m | 0 | 0.27033 | 0
N'4.4.6.6.10 | p |  |  | CALCULADA DATA DEL BIM |  | Monoconductor Cu RZ1-K(AS+), 16 mm² | m | 0 | 0.18269 | 0
N'4.4.6.6.11 | p |  |  | CALCULADA DATA DEL BIM |  | Monoconductor Cu RZ1-K(AS+), 10 mm² | m | 0 | 0.12628 | 0
N'4.4.6.6.12 | p |  |  | CALCULADA DATA DEL BIM |  | Monoconductor Cu RZ1-K(AS+), 6 mm² | m | 0 | 0.096617 | 0
N'4.4.6.6.13 | p |  |  | CALCULADA DATA DEL BIM |  | Multiconductor Cu RZ1-K(AS+), 1c(3x10 mm²) | m | 0 | 0.42248 | 0
N'4.4.6.6.14 | p |  |  | CALCULADA DATA DEL BIM |  | Multiconductor Cu RZ1-K(AS+), 1c(3x6 mm²) | m | 0 | 0.28165 | 0
N'4.4.6.6.15 | p |  |  | CALCULADA DATA DEL BIM |  | Multiconductor Cu RZ1-K(AS+), 1c(3x4 mm²) | m | 0 | 0.19792 | 0
N'4.4.6.6.16 | p |  |  | CALCULADA DATA DEL BIM |  | Multiconductor Cu RZ1-K(AS+), 1c(3x2,5 mm²) | m | 0 | 0.1074 | 0
N'4.4.6.6.17 | p |  |  | CALCULADA DATA DEL BIM |  | Multiconductor Cu RZ1-K(AS+), 1c(5x10 mm²) | m | 0 | 0.59585 | 0
N'4.4.6.6.18 | p |  |  | CALCULADA DATA DEL BIM |  | Multiconductor Cu RZ1-K(AS+), 1c(5x6 mm²) | m | 0 | 0.39632 | 0
N'4.4.6.6.19 | p |  |  | CALCULADA DATA DEL BIM |  | Multiconductor Cu RZ1-K(AS+), 1c(5x4 mm²) | m | 0 | 0.26126 | 0
N'4.4.6.6.20 | p |  |  | CALCULADA DATA DEL BIM |  | Multiconductor Cu RZ1-K(AS+), 1c(5x2,5 mm²) | m | 0 | 0.22837 | 0
4.4.6.7 | 4 |  |  |  |  | INTERRUPTOR SECCIONADOR ROTATIVO (TIPO PACO) EQUIPOS DE CLIMATIZACIÓN
N'4.4.6.7.1 | p |  |  | MODELO |  | Interruptor seccionador rotativo bipolar de 2x25A, con caja IP65 (ISR-01) | un | 0 | 3.9212 | 0
N'4.4.6.7.2 | p |  |  | MODELO |  | Interruptor seccionador rotativo bipolar de 2x32A, con caja IP65 (ISR-02) | un | 0 | 6.1218 | 0
N'4.4.6.7.3 | p |  |  | MODELO |  | Interruptor seccionador rotativo bipolar de 2x50A, con caja IP65 (ISR-03) | un | 0 | 7.4523 | 0
N'4.4.6.7.4 | p |  |  | MODELO |  | Interruptor seccionador rotativo bipolar de 2x63A, con caja IP65 (ISR-04) | un | 0 | 8.7502 | 0
N'4.4.6.7.5 | p |  |  | MODELO |  | Interruptor seccionador rotativo bipolar de 2x80A, con caja IP65 (ISR-05) | un | 0 | 8.9614 | 0
N'4.4.6.7.6 | p |  |  | MODELO |  | Interruptor seccionador rotativo bipolar de 2x100A, con caja IP65 (ISR-06) | un | 0 | 9.8055 | 0
N'4.4.6.7.7 | p |  |  | MODELO |  | Interruptor seccionador rotativo tripolar de 2x20A, con caja IP65 (ISR-3-01) | un | 0 | 3.7774 | 0
N'4.4.6.7.8 | p |  |  | MODELO |  | Interruptor seccionador rotativo tripolar de 2x25A, con caja IP65 (ISR-3-02) | un | 0 | 3.9212 | 0
N'4.4.6.7.9 | p |  |  | MODELO |  | Interruptor seccionador rotativo tripolar de 2x32A, con caja IP65 (ISR-3-03) | un | 0 | 6.1218 | 0
N'4.4.6.7.10 | p |  |  | MODELO |  | Interruptor seccionador rotativo tripolar de 2x50A, con caja IP65 (ISR-3-04) | un | 0 | 7.4523 | 0
N'4.4.6.7.11 | p |  |  | MODELO |  | Interruptor seccionador rotativo tripolar de 2x63A, con caja IP65 (ISR-3-05) | un | 0 | 8.7502 | 0
N'4.4.6.7.12 | p |  |  | MODELO |  | Interruptor seccionador rotativo tripolar de 2x80A, con caja IP65 (ISR-3-06) | un | 0 | 8.9614 | 0
N'4.4.6.7.13 | p |  |  | MODELO |  | Interruptor seccionador rotativo tripolar de 2x100A, con caja IP65 (ISR-3-07) | un | 0 | 9.8055 | 0
4.4.6.8 | 4 |  |  |  |  | ARRANQUES ELÉCTRICOS EQUIPOS DE CLIMATIZACIÓN
N'4.4.6.8.1 | p |  |  | MODELO |  | Caja metálica para arranques monofásico (ASC-01) | un | 0 | 0.5 | 0
N'4.4.6.8.2 | p |  |  | MODELO |  | Caja metálica para arranques trifásico equipos (ASC-02) | un | 0 | 0.75 | 0
N'4.4.6.8.3 | p |  |  | MODELO |  | Caja metálica para arranques trifásico de especialistas (ASC-03) | un | 0 | 1.05 | 0
4.4.7 | 4 |  |  |  |  | EXCAVACION Y RELLENOS PARA CLIMATIZACIÓN
4.4.7.1 | p |  |  | CALCULADA |  | Excavaciones en Zanja | m³ | 0 | 0.45 | 0
4.4.7.2 | p |  |  | CALCULADA |  | Confección de cama de apoyo | m² | 0 | 0.35 | 0
4.4.7.3 | p |  |  | CALCULADA |  | Relleno inicial y lateral (arena o suelos clase II ó III) | m³ | 0 | 0.69 | 0
4.4.7.4 | p |  |  | CALCULADA |  | Relleno superior con material de las excavaciones | m³ | 0 | 0.69 | 0
4.4.7.5 | p |  |  | CALCULADA |  | Retiro y Transporte de excedentes | m³ | 0 | 0.15 | 0
4.5 | 2 |  |  |  |  | INSTALACIONES DE DETECCION Y EXTINCION DE INCENDIOS
4.5.1 | 3 |  |  |  |  | SISTEMA DE DETECCION
4.5.1.1 | 3 |  |  |  |  | DISPOSITIVOS
4.5.1.1.1 | P |  |  | MODELO |  | Detector de humo fotoelectrico inteligente | un | 1356 | 3.03 | 4108.68 | [5 empty] | 13 | 6 | 16 | [5 empty] | 2 | 7 | [6 empty] | 35 | 35 | 212 | 36 |  | 3 |  |  | 116 | 117 |  | 636 | 5 | 117
4.5.1.1.2 | P |  |  | MODELO |  | Detector combinado de humo y calor | un | 111 | 4.04 | 448.44 | [5 empty] | 1 |  | 8 | [5 empty] | 1 | 1 |  | 4 |  |  |  |  | SEI: 3; TWR: 12; ADM: 33; LOG: 1 | 11 | 6 | 2 | 22 |  | 6
4.5.1.1.3 | P |  |  | MODELO |  | Detector lineal de temperatura | m | 0 | 2.06 | 0
4.5.1.1.4 | P |  |  | MODELO |  | Sensor de humo fotoeléctrico inteligente en ducto | un | 0 | 5.03 | 0
4.5.1.1.5 | P |  |  | MODELO |  | Sensor de haz lineal | un | 41 | 15.05 | 617.05 | [5 empty] | 4 | [15 empty] | SEI: 1; LOG: 4 | 4 | 4 |  | 20 |  | 4
4.5.1.1.6 | P |  |  | MODELO |  | Sensor de calor direccionable con base | un | 264 | 3.54 | 934.56 | [5 empty] | 4 | 3 | 4 | [5 empty] | 1 | 2 | [6 empty] | 11 | 2 | 48 | 6 |  | 1 |  |  | 17 | 14 |  | 136 | 1 | 14
4.5.1.1.7 | P |  |  | MODELO |  | Detector de CO | un | 5 | 2.24 | 11.2 | [21 empty] | SEI: 3; LOG: 2
4.5.1.1.8 | P |  |  | MODELO |  | Detector de temperatura termovelocimétrico | un | 15 | 3.86 | 57.9 | [7 empty] | 4 | [8 empty] | 2 |  |  |  |  | SEI: 1; LOG: 4; PAP: 2 | 2
4.5.1.1.9 | P |  |  | MODELO |  | Detector de hidrógeno | un | 4 | 2.5 | 10 | [21 empty] | SEI: 1; LOG: 1; GSO: 2
4.5.1.1.10 | P |  |  | MODELO |  | Detector de llama | un | 11 | 2.2 | 24.2 | [7 empty] | 1 | [21 empty] | 4 |  |  | 5 | bar: GSO
4.5.1.1.11 | P |  |  | MODELO |  | Pulsador manual direccionable de doble acción | un | 162 | 3.03 | 490.86 | [5 empty] | 4 | 1 | 5 | [5 empty] | 1 | 2 |  | 2 |  |  |  |  | 6 | 9 | 16 | 5 | 1 | 2 |  |  | 12 | 16 | 2 | 61 | 1 | 16
4.5.1.1.12 | P |  |  | MODELO |  | Sirena con luz estroboscópica direccionable en pared 15-185Cd, 70dBA@3m | un | 216 | 5.01 | 1082.16 | [5 empty] | 7 | 1 | 8 | [5 empty] | 1 | 2 |  | 2 |  |  |  |  | 6 | 9 | 28 | 5 | 1 | 2 |  |  | 19 | 15 | 2 | 92 | 1 | 15
4.5.1.1.13 | P |  |  | MODELO |  | Altavoz blanco de techo UL-FM | un | 0 | 3.03 | 0
4.5.1.1.14 | P |  |  | MODELO |  | Modulo de control supervisado UL-FM | un | 3 | 3.82 | 11.46 | [14 empty] | 1 | bar: ADM; GSO
4.5.1.1.15 | P |  |  | MODELO |  | Modulo de monitoreo direccionable para contacto NC ó NO UL-FM | un | 351 | 4.04 | 1418.04 | [5 empty] | 17 |  | 65 | [6 empty] | 2 |  | 30 |  |  |  |  | 19 | 29 |  | 7 | 8 | 7 |  |  | 47 | 19 | 7 | 75 |  | 19
4.5.1.1.16 | P |  |  | MODELO |  | Modulo de relay contacto seco C NO/NC, 2A, 24VDC, UL-FM | un | 21 | 3.52 | 73.92 | [14 empty] | 1 | [6 empty] | TWR: 20
4.5.1.1.17 | P |  |  | MODELO |  | Modulo de Aislamiento | un | 115 | 2.55 | 293.25 | [5 empty] | 2 | 1 | 3 | [5 empty] | 2 | 2 |  | 2 |  |  |  |  | 8 | 2 | 35 | 2 |  | 2 |  |  | 3 | 4 | 2 | 39 | 2 | 4
4.5.1.1.18 | P |  |  | MODELO |  | Estación de liberación dual convencional descarga y aborto UL-FM | un | 22 | 35.1 | 772.2 | [7 empty] | 4 | [13 empty] | SEI: 4; ADM: 6 |  | 2 |  | 4 |  | 2
4.5.1.2 | [5 empty] | EQUIPOS
4.5.1.2.1 | p |  |  | MODELO |  | Panel de alarmas Panel de control de incendio direccionable | un | 6 | 78.05 | 468.3 | [5 empty] | 1 | [26 empty] | 2 | bar: SEI; ADM; PAP
4.5.1.2.2 | p |  |  | MODELO |  | Panel de control de incendio convencional para descarga de agente limpio con bateria de respaldo | un | 14 | 48.04 | 672.56 | [5 empty] | 1 |  | 2 | [13 empty] | SEI: 2; TWR: 1; ADM: 2 |  | 2 |  | 2 |  | 2
4.5.1.2.3 | p |  |  | MODELO |  | Panel de control de incendio Sistema de Diluvio con batería de respaldo | un | 3 | 55.36 | 166.08 | [30 empty] | 1 |  | 1 |  | 1
4.5.1.2.4 | p |  |  | MODELO |  | Panel de control de incendio Sistema de Preacción con batería de respaldo | un | 2 | 63.59 | 127.18 | [5 empty] | 1 | bar: GSO
4.5.1.2.5 | p |  |  | MODELO |  | Panel repetidor | un | 0 | 32.58 | 0
4.5.1.2.6 | p |  |  | MODELO |  | Panel de deteccion temprana por aspiracion | un | 8 | 75.92 | 607.36 | [5 empty] | 1 | [15 empty] | SEI: 2; TWR: 1; ADM: 2 | 1 |  |  | 1
4.5.1.2.7 | p |  |  | MODELO |  | Baterias de respaldo 12VDC 50Ah | un | 0 | 16.62 | 0
4.5.1.2.8 | p |  |  | MODELO |  | Fuente de alimentación 24 VCC | un | 6 | 22 | 132 | [7 empty] | 1 | [6 empty] | 1 |  | 1 | bar: TWR; LOG; GSO
4.5.1.2.9 | p |  |  | MODELO |  | Comando digital de voz con memoria extendida | un | 0 | 45 | 0
4.5.1.2.10 | p |  |  | MODELO |  | Amplificador de audio digital remoto | un | 0 | 10.02 | 0
4.5.1.2.11 | p |  |  | CALCULADA |  | Work station | un | 0 | 95.56 | 0
4.5.1.3 | 3 |  |  |  |  | OTROS SISTEMAS DE DETECCION
4.5.1.3.1 | P |  |  | CALCULADA |  | Cable resistente al fuego FPLR-P 18 AWG | m | 6025.8 | 0.21 | 1265.418 | [5 empty] | 170 | 5 | 103 | [5 empty] | 5 | 23.4 |  | 46.3 |  | 6 |  |  | 91.6 | 96 | 676 | 120 |  | 10 |  |  | 1139 | 9.5 | 3520 | 5
4.5.1.3.2 | P |  |  | CALCULADA |  | Cable resistente al fuego FPLR-P 16 AWG | m | 16830.9 | 0.23 | 3871.107 | [5 empty] | 305 | 55 | 320 | [5 empty] | 13.1 | 50.8 |  | 100 |  | 12 |  |  | 334.8 | 353 | 1221 | 330 |  | 34 |  |  | 3681 | 28.7 | 9968 | 24.5
4.5.1.3.3 | P |  |  | CALCULADA |  | Canalización EMT C.A.G. 3/4" | m | 11845.05 | 0.41 | 4856.4705 | [5 empty] | 333 | 42 | 212 | [5 empty] | 9.1 | 37.1 |  | 72 |  | 9 |  |  | 213 | 224 | 1327 | 225 |  | 22 |  |  | 2410 | 19.1 | 6676 | 14.75
4.5.1.3.4 | P |  |  | CALCULADA |  | Caja de derivacion zincada 100x100x65mm | un | 512 | 0.19 | 97.28 | [5 empty] | 16 | 1 | 68 | [5 empty] | 2 | 6 |  | 32 |  | 4 |  |  | 25 | 47 | 38 | 10 |  | 10 |  |  | 80 | 9 | 162 | 2
4.5.1.3.5 | P |  |  | CALCULADA |  | Caja de derivacion zincada 100x65x65mm | un | 2069 | 0.17 | 351.73 | [5 empty] | 31 | 11 | 45 | [5 empty] | 6 | 14 |  | 10 |  | 4 |  |  | 62 | 67 | 330 | 63 |  | 11 |  |  | 346 | 6 | 1055 | 8
4.5.1.3.6 | P |  |  | CALCULADA |  | Abrazadera tipo caddy Ø3/4" zincada con perno | un | 3919 | 0.09 | 352.71 | [5 empty] | 111 | 14 | 71 | [5 empty] | 3 | 12 |  | 24 |  | 3 |  |  | 42 | 75 | 443 | 75 |  | 7 |  |  | 803 | 6 | 2225 | 5
4.5.1.3.7 | P |  |  | CALCULADA |  | Telefonos de emergencia para uso de bomberos | un | 0 | 3.01 | 0 | [5 empty] | - | - | - | [5 empty] | - | - |  | - |  | - | [10 empty] | - | - | - | - | bar: SEI to LOG; GSO
4.5.1.3.8 | P |  |  | CALCULADA |  | Tubería de sistema de aspiración de CPVC de 3/4" | m | 151.9 | 0.34 | 51.646 | [5 empty] | 15.3 | 15.3 | - | [5 empty] | - | - |  | - |  | - |  |  | 20.3 | 12 | 39 | - |  | - |  |  | 25 | - | 25 | -
4.5.1.3.9 | P |  |  | CALCULADA |  | Tubería Conduit PVC Sch40 32 mm | m | 1420 | 0.23 | 326.6 | [5 empty] | 35 | 10 | 40 | [5 empty] | 10 | 23 |  | 9 |  | 5 |  |  | 65 | 78 | 185 | 50 |  | 15 |  |  | 98 | 20 | 765 | 12
4.5.1.3.10 | P |  |  | CALCULADA |  | Integración de sistemas | un | 16 | 15 | 240 | [5 empty] | 1 | 1 | 1 | [5 empty] | 1 | 1 |  | 1 |  | 1 | [10 empty] | 1 | 1 | 1 | 1 | bar: SEI to LOG; GSO
4.5.1.3.11 | P |  |  | CALCULADA |  | Pruebas y puesta en marcha | un | 16 | 10.04 | 160.64 | [5 empty] | 1 | 1 | 1 | [5 empty] | 1 | 1 |  | 1 |  | 1 | [10 empty] | 1 | 1 | 1 | 1 | bar: SEI to LOG; GSO
4.5.2 | 3 |  |  |  |  | SISTEMA DE EXTINCIÓN
4.5.2.1 | 4 |  |  |  |  | SISTEMA MANUAL
4.5.2.1.1 | P |  |  | MODELO |  | Gabinete metálico con puerta de vidrio, espesor 1.2mm. Manguera con pitón metálico de Ø1”. | un | 51 | 22.29 | 1136.79 | [5 empty] | 4 |  | 4 | [8 empty] | 2 |  |  |  |  | 8 | 9 | 14 | 6 |  | 2 |  |  |  |  | 1 |  | 1
4.5.2.1.2 | P |  |  | MODELO |  | Gabinete metálico con puerta de vidrio, espesor 1.2mm. Conexiones a manguera 11/2" y conex. Storz 21/2". | un | 71 | 25 | 1775 | [29 empty] | 16 | 6 |  | 43 |  | 6
4.5.2.1.3 | P |  |  | MODELO |  | Gabinete metálico con puerta de vidrio, espesor 1.2mm. Conexión Storz 21/2". | un | 0 | 25 | 0
4.5.2.1.4 | P |  |  | MODELO |  | Extintor P.Q.S. Multipropósito 10A:40B:C 6 [kg] | un | 119 | 3.55 | 422.45 | [5 empty] | 3 | 2 | [6 empty] | 1 | 1 |  | 2 |  |  |  |  | SEI: 3; ADM: 17; LOG: 7; PAP: 1 | 20 | 9 |  | 41 | 3 | 9
4.5.2.1.5 | P |  |  | MODELO |  | Extintor CO2. Anhidrido carbonico 10B:C 5 [kg] | un | 78 | 8.56 | 667.68 | [5 empty] | 3 | 1 | 7 | [5 empty] | 1 | 1 |  | 3 |  |  |  |  | 2 | 11 | 9 | 4 | 1 | 2 |  |  | 11 | 1 | 4 | 16 |  | 1
4.5.2.1.6 | P |  |  | MODELO |  | Carro Espuma AFFF 50 Lt. | un | 5 | 16.63 | 83.15 | [7 empty] | 1 | [8 empty] | 2 | bar: SEI; PAP
4.5.2.2 | 4 |  |  |  |  | CAÑERIAS RED HUMEDA
4.5.2.2.1 | p |  |  | MODELO |  | Cañeria Acero ASTM-A 795 Ø1" SCH 40 | m | 2534.21 | 0.69 | 1748.6049 | [5 empty] | 373.11 |  | 88.45 | [8 empty] | 2.33 |  |  |  |  | 137.46 | 157.41 | 151.75 | 13.46 | 34.83 | 5.52 |  |  | 748.14 | 64.3 | 4.85 | 744.65 | 7.95
4.5.2.2.2 | p |  |  | MODELO |  | Cañeria Acero ASTM-A 795 Ø11/4" SCH 40 | m | 1217.18 | 0.75 | 912.885 | [5 empty] | 105.36 |  | 14.13 | [8 empty] | 2.44 |  |  |  |  | SEI: 4.87; TWR: 54.29; ADM: 33.61; GSO: 1.06 | 500.81 | 21.21 |  | 479.4
4.5.2.2.3 | p |  |  | MODELO |  | Cañeria Acero ASTM-A 795 Ø11/2" SCH 10 | m | 3190.67 | 0.82 | 2616.3494 | [5 empty] | 74.13 |  | 16.25 | [8 empty] | 0.03 |  |  |  |  | 1.79 | 4.72 | 335.97 | 122.19 | 7.95 |  |  |  | 318.46 | 90.14 |  | 2219.04
4.5.2.2.4 | p |  |  | MODELO |  | Cañeria Acero ASTM-A 795 Ø2" SCH 10 | m | 1255.38 | 0.9 | 1129.842 | [5 empty] | 6.91 |  | 1.96 | [8 empty] | 3.31 |  |  |  |  | 5.23 | 84.74 | 23.6 | 4.27 | 22.08 |  |  |  | 566.12 |  |  | 537.16
4.5.2.2.5 | p |  |  | MODELO |  | Cañeria Acero ASTM-A 795 Ø21/2" SCH 10 | m | 1447.97 | 0.96 | 1390.0512 | [5 empty] | 180.02 | [15 empty] | 50.11 | 13.29 | 77.28 |  | 0.38 | 1.8 |  |  | 523.18 | 3.01 |  | 598.9
4.5.2.2.6 | p |  |  | MODELO |  | Cañeria Acero ASTM-A 795 Ø3" SCH 10 | m | 220.96 | 0.99 | 218.7504 | [5 empty] | 3.86 | [15 empty] | TWR: 1.02 | 102.98 | 0.8 |  | 112.3
4.5.2.2.7 | p |  |  | MODELO |  | Cañeria Acero ASTM-A 795 Ø4" SCH 10 | m | 3704.65 | 1.2 | 4445.58 | [5 empty] | 3.87 | [15 empty] | TWR: 55.76; GSO: 2.84 | 1626.27 | 262.1 |  | 1753.81
4.5.2.2.8 | p |  |  | MODELO |  | Cañeria Acero ASTM-A 795 Ø6" SCH 10 | m | 187 | 1.5 | 280.5 | [21 empty] | PAP: 1.15 | 74.82 | 1.23 |  | 109.8
N'4.5.2.2.9 | p |  |  | MODELO |  | Cañeria Acero ASTM-A 795 Ø8" SCH 10 | m | 314.03 | 2.5 | [22 empty] | PAP: 23.62 | 137.19 |  |  | 153.22
N'4.5.2.2.10 | p |  |  | MODELO |  | Cañeria Acero ASTM-A 795 Ø10" SCH 10 | m | 12.69 | 3 | [22 empty] | PAP: 12.69
4.5.2.3 | 4 |  |  |  |  | VÁLVULAS Y ACCESORIOS
4.5.2.3.1 | p |  |  | MODELO |  | BFV supervisada de Ø2" Normal Abierta unión ranurada | un | 23 | 4.8864 | 112.3863 | [7 empty] | 1 | [8 empty] | 1 |  |  |  |  | SEI: 2; TWR: 17; ADM: 2
4.5.2.3.2 | p |  |  | MODELO |  | BFV supervisada de Ø2 1/2" Normal Abierta unión ranurada | un | 1 | 6.9915 | 6.9915 | [5 empty] | 1
4.5.2.3.3 | p |  |  | MODELO |  | BFV supervisada de Ø4" Normal Abierta unión ranurada | un | 0 | 8.8929 | 0
4.5.2.3.4 | p |  |  | MODELO |  | BFV supervisada de Ø6" Normal Abierta unión ranurada | un | 0 | 2.729 | 0
4.5.2.3.5 | p |  |  | MODELO |  | BFV supervisada de Ø8" Normal Abierta unión ranurada | un | 0 | 5.7167 | 0
4.5.2.3.6 | p |  |  | MODELO |  | BFV supervisada de Ø10" Normal Abierta unión ranurada | un | 0 | 6.9469 | 0
4.5.2.3.7 | p |  |  | MODELO |  | Válvula de Preacción 2 1/2" double interlock (incluye trim +válvula solenoide) unión ranurada (grooved) | un | 2 | 243.8 | 487.6 | [5 empty] | 2
4.5.2.3.8 | p |  |  | MODELO |  | Válvula de Preacción 4" double interlock (incluye trim +válvula solenoide) unión ranurada (grooved) | un | 0 | 295.1 | 0
4.5.2.3.9 | p |  |  | MODELO |  | Válvula de Diluvio 6" (incluye trim) unión ranurada (grooved) | un | 0 | 60.45 | 0
4.5.2.3.10 | p |  |  | MODELO |  | Válvula check 2" unión ranurada para puestos de control de rociadores sistema húmedo | un | 0 | 13.8239 | 0
4.5.2.3.11 | p |  |  | MODELO |  | Válvula check 3" unión ranurada para puestos de control de rociadores sistema húmedo | un | 0 | 16.9059 | 0
4.5.2.3.12 | p |  |  | MODELO |  | Válvula check 4" unión ranurada para puestos de control de rociadores sistema húmedo | un | 2 | 23.0697 | 46.1394 | [5 empty] | 1 | bar: TWR
4.5.2.3.13 | p |  |  | MODELO |  | Válvula check 6" unión ranurada para puestos de control de rociadores sistema húmedo | un | 0 | 30.6608 | 0
4.5.2.3.14 | p |  |  | MODELO |  | Compresor para sistema de Preaccion | un | 2 | 79.759 | 159.5181 | [5 empty] | 1 | bar: GSO
4.5.2.3.15 | p |  |  | MODELO |  | Válvula de pruebas y drenajes Ø2" | un | 7 | 6.5 | 45.5 | [29 empty] | 2 |  |  | 5
4.5.2.3.16 | p |  |  | MODELO |  | Válvula Reductora de Presión Ø2" | un | 9 | 9.5 | 85.5 | [21 empty] | TWR: 9
4.5.2.3.17 | p |  |  | MODELO |  | Válvula Reductora de Presión Ø2 1/2" | un | 1 | 10.04 | 10.04 | [5 empty] | 1
4.5.2.3.18 | p |  |  | MODELO |  | Válvula purgadora de aire 1/2" | un | 2 | 12.5 | 25 | [21 empty] | ADM: 2
4.5.2.3.19 | p |  |  | MODELO |  | Válvula purgadora de aire 3/4" | un | 0 | 15 | 0
4.5.2.3.20 | p |  |  | MODELO |  | Siamesa dos Bocas con Toma Storz 2 1/2" | un | 1 | 57.92 | 57.92 | bar: TWR
4.5.2.3.21 | p |  |  | MODELO |  | Válvula de bola 11/4" | un | 7 | 3.84 | 26.88 | [5 empty] | 3 |  | 1 | [8 empty] | 1 |  |  |  |  | SEI: 2
4.5.3 | 4 |  |  |  |  | MONITOREO
4.5.3.1 | p |  |  | MODELO |  | Flow Switch | un | 0 | 7.09 | 0
4.5.3.2 | p |  |  | MODELO |  | Manométro 1/2" | un | 0 | 3.01 | 0
4.5.4 | 4 |  |  |  |  | RED ROCIADORES
4.5.4.1 | 4 |  |  |  |  | ROCIADORES
4.5.4.1.1 | p |  |  | MODELO |  | Rociador Colgante Semiembutido Cobertura Estandar, K=5.6, Respuesta Rápida. TO | un | 877 | 0.7 | 613.9 | [5 empty] | 13 | [15 empty] | TWR: 6 | 355 | 27 |  | 449 |  | 27
4.5.4.1.2 | p |  |  | MODELO |  | Rociador Colgante Semiembutido Cobertura Estandar, K=8.0, Respuesta Rápida. TO | un | 1675 | 0.98 | 1641.5 | [29 empty] | 469 |  |  | 1206
4.5.4.1.3 | p |  |  | MODELO |  | Rociador Montante Cobertura Estandar, K=8,0, Respuesta Rápida. TO | un | 380 | 0.73 | 277.4 | [5 empty] | 140 | [23 empty] | 120 |  |  | 120
4.5.4.1.4 | p |  |  | MODELO |  | Rociador Colgante Cobertura Estandar, K=5.6, Respuesta Rápida. TO | un | 2063 | 0.75 | 1547.25 | [21 empty] | TWR: 21; GSO: 3 | 366 |  |  | 1673
4.5.4.1.5 | p |  |  | MODELO |  | Rociador Colgante Cobertura Estandar, K=8,0, Respuesta Rápida. TO | un | 10 | 1.05 | 10.5 | [21 empty] | PAP: 10
4.5.4.1.6 | p |  |  | MODELO |  | Boquillas pulverizadoras K=8 | un | 312 | 8.5 | 2652 | [29 empty] | 96 |  |  | 216
N'4.5.4.1.7 | p |  |  | MODELO |  | Rociadores de repuesto Colgante Semiembutido Cobertura Estandar, K=8.0, Respuesta Rápida. TO | un | 36 | 0.98 | 35.28 | [29 empty] | 12 |  |  | 24
N'4.5.4.1.8 | p |  |  | MODELO |  | Rociadores de repuesto Montante Cobertura Estandar, K=5.6, Respuesta Rápida. TO | un | 12 | 0.7 | 8.4 | [29 empty] | 6 |  |  | 6
N'4.5.4.1.9 | p |  |  | CALCULADA |  | Gabinete metálico para rociadores de repuesto, capacidad para 6 unidades | un | 4 | 7.36 | 29.44 | [29 empty] | 2 |  |  | 2
N'4.5.4.1.10 | p |  |  | CALCULADA |  | Gabinete metálico para rociadores de repuesto, capacidad para 12 unidades | un | 6 | 13.25 | 79.5 | [29 empty] | 3 |  |  | 3
N'4.5.4.1.11 | p |  |  | CALCULADA |  | Rociadores de repuesto Boquillas pulverizadoras K=8 | un | 12 |  | 0 | [29 empty] | 6 |  |  | 6
N'4.5.4.1.12 | p |  |  | CALCULADA |  | Rociadores de repuesto Colgante Semiembutido Cobertura Estandar, K=5.6, Respuesta Rápida. TO | un | 24 |  | 0 | [29 empty] | 12 |  |  | 12
N'4.5.4.1.13 | p |  |  | CALCULADA |  | Rociador de repuesto Colgante Cobertura Estandar, K=5.6, Respuesta Rápida. TO | un | 36 |  | 0 | [29 empty] | 12 |  |  | 24
4.5.5 | 4 |  |  |  |  | SISTEMA DE AGENTES LIMPIOS
4.5.5.1 | 4 |  |  |  |  | CAÑERÍA SISTEMA DE AGENTES LIMPIOS
4.5.5.1.1 | p |  |  | MODELO |  | Cañeria de acero ASTM A-53 SCH40 Ø25 mm | m | 0 | 0.65 | 0
4.5.5.1.2 | p |  |  | MODELO |  | Cañeria de acero ASTM A-53 SCH40 Ø32 mm | m | 0 | 0.74 | 0
4.5.5.1.3 | p |  |  | MODELO |  | Cañeria de acero ASTM A-53 SCH40 Ø75 mm | m | 0 | 0.87 | 0
4.5.5.2 | 4 |  |  |  |  | BOQUILLA DE DESCARGA
4.5.5.2.1 | p |  |  | MODELO |  | Boquilla Descarga 360° | un | 42 | 0.41 | 17.22 | [5 empty] | 1 |  | 4 | [13 empty] | SEI: 3; TWR: 8; ADM: 22 | 2 |  |  | 2
4.5.5.3 | 4 |  |  |  |  | TANQUES DE AGENTE LIMPIO
4.5.5.3.1 | p |  |  | MODELO |  | Tanque Agente Limpio 35 Lb | un | 14 | 5.69 | 79.66 | [5 empty] | 1 |  | 1 | [13 empty] | SEI: 1; TWR: 3; ADM: 8
4.5.5.3.2 | p |  |  | MODELO |  | Tanque Agente Limpio 60 Lb | un | 6 | 6.48 | 38.88 | [21 empty] | SEI: 1; TWR: 3; ADM: 1 |  |  |  | 1
4.5.5.3.3 | p |  |  | MODELO |  | Tanque Agente Limpio 150 Lb | un | 4 | 16.63 | 66.52 | [7 empty] | 1 | [13 empty] | ADM: 3
4.5.5.3.4 | p |  |  | MODELO |  | Tanque Agente Limpio 215 Lb | un | 0 | 18.8 | 0
4.5.6 | 3 |  |  |  |  | SISTEMA EXTINCIÓN PUNTUAL
4.5.6.1 | 4 |  |  |  |  | KIT DE EXTINCIÓN
4.5.6.1.1 | p |  |  | CALCULADA |  | Sistema de extinción puntual para tableros basado en CO2. | un | 0 | 167.5025 | 0
4.5.6.1.2 | p |  |  | CALCULADA |  | Sistema de extinción puntual para tableros basado en Novec 1230. | un | 108 | 132.2799 | 14286.224 | [7 empty] | 1 | [6 empty] | 2 |  | 24 |  |  |  |  | 5 | 5 | 28 | 5 |  | 2 |  |  | 17 |  | 9 | 10
4.5.6.1.3 | p |  |  | CALCULADA |  | Sistema de extinción puntual para tableros basado en Aerosol Condensado. | un | 0 | 90.4425 | 0
4.6 | 2 |  |  |  |  | INSTALACIONES ELECTRICAS DE FUERZA Y ALUMBRADO
4.6.1 | 4 |  |  |  |  | CABLE DE MEDIA TENSIÓN
4.6.1.1 | p |  |  | CALCULADA |  | Conductor monofásico 1/0 AWG Clase 25kV - XLPE/LS0H | m | 0 | 1.3628 | 0
4.6.1.2 | p |  |  | CALCULADA |  | Conductor monofásico 2/0 AWG Clase 25kV - XLPE/LS0H | m | 0 | 1.4233 | 0
4.6.1.3 | p |  |  | CALCULADA |  | Conductor monofásico 2 AWG Clase 5kV - XLPE/LS0H | m | 0 | 0.69443 | 0
4.6.1.4 | p |  |  | CALCULADA |  | Conductor monofásico 1/0 AWG Clase 5kV - XLPE/LS0H | m | 0 | 1.185 | 0
4.6.1.5 | p |  |  | CALCULADA |  | Conductor monofásico 2/0 AWG Clase 5kV - XLPE/LS0H | m | 0 | 1.2377 | 0
4.6.2 | 4 |  |  |  |  | CELDAS DE MEDIA TENSIÓN
4.6.2.1 | p |  |  | MODELO |  | Celdas MT de remonte con seccionador de aislamiento para 24kV | un | 3 | 287.64 | 862.92 | [29 empty] | 1 |  | 1 | 1
4.6.2.2 | p |  |  | MODELO |  | Celdas MT de protección equipada con interruptor motorizado para 24kV | un | 5 | 462.37 | 2311.85 | [16 empty] | 2 | [12 empty] | 1 |  | 1 | 1
4.6.2.3 | p |  |  | MODELO |  | Celdas MT de protección equipada con seccionador para 24kV | un | 0 | 507.29 | 0
4.6.2.4 | p |  |  | MODELO |  | Celdas MT de protección equipada con seccionador fusible para 24kV | un | 5 | 425.75 | 2128.75 | [16 empty] | 3 | [12 empty] | 1 |  |  | 1
4.6.2.5 | p |  |  | MODELO |  | Celdas MT de medida para 24kV | un | 1 | 385.52 | 385.52 | [16 empty] | 1
4.6.2.6 | p |  |  | MODELO |  | Celdas MT de remonte con seccionador de aislamiento para 7kV | un | 0 | 165.75 | 0
4.6.2.7 | p |  |  | MODELO |  | Celdas MT de protección equipada con interruptor motorizado para 7kV | un | 0 | 302.41 | 0
4.6.2.8 | p |  |  | MODELO |  | Celdas MT de protección equipada con seccionador para 7kV | un | 0 | 354.9 | 0
4.6.2.9 | p |  |  | MODELO |  | Celdas MT de protección equipada con seccionador fusible para 7kV | un | 0 | 432.87 | 0
4.6.2.10 | p |  |  | MODELO |  | Celdas MT de medida para 7kV | un | 0 | 292.45 | 0
4.6.3 | 3 |  |  |  |  | TRANSFORMADORES DE PODER
4.6.3.1 | 4 |  |  |  |  | TRANSFORMADOR TIPO SECO
4.6.3.1.1 | p |  |  | MODELO |  | Transformador de potencia tipo seco de 1000kva, 23/0,40 kv | un | 1 | 1820.35 | 1820.35 | [31 empty] | 1
4.6.3.1.2 | p |  |  | MODELO |  | Transformador de potencia tipo seco de 1250kva, 23/0,40 kv | un | 0 | 2198.35 | 0
4.6.3.1.3 | p |  |  | MODELO |  | Transformador de potencia tipo seco de 1600kva, 23/0,40 kv | un | 0 | 2356.2 | 0
4.6.3.1.4 | p |  |  | MODELO |  | Transformador de potencia tipo seco de 2000kva, 23/0,40 kv | un | 3 | 2675.24 | 8025.72 | [16 empty] | 1 | [12 empty] | 1 |  |  | 1
4.6.3.1.5 | p |  |  | MODELO |  | Transformador elevador de potencia tipo seco de 500kva, 0,40/4,16 kv | un | 0 | 412.68 | 0
4.6.3.1.6 | p |  |  | MODELO |  | Transformador elevador de potencia tipo seco de 1000kva, 0,40/4,16 kv | un | 0 | 869.07 | 0
4.6.3.1.7 | p |  |  | MODELO |  | Transformador elevador de potencia tipo seco de 1250kva, 0,40/4,16 kv | un | 0 | 1042.884 | 0
4.6.3.1.8 | p |  |  | MODELO |  | Transformador elevador de potencia tipo seco de 1600kva, 0,40/4,16 kv | un | 0 | 1303.605 | 0
4.6.3.1.9 | p |  |  | MODELO |  | Transformador elevador de potencia tipo seco de 2000kva, 0,40/4,16 kv | un | 0 | 1694.6865 | 0
4.6.3.1.10 | p |  |  | MODELO |  | Transformador elevador de potencia tipo seco de 630kva, 0,22/2,40 kv | un | 1 | 495.216 | 495.216 | [16 empty] | 1
N'4.6.3.1.11 | p |  |  | MODELO |  | Transformador elevador de potencia tipo seco de 15kva, 0,22/2,40 kv | un | 0 | 165.34 | 0
4.6.3.2 | 4 |  |  |  |  | TRANSFORMADOR TIPO PEDESTAL
N'4.6.3.2.1 | p |  |  | MODELO |  | Transformador de potencia tipo pedestal de 500kva, 4,16/0,40 kv | un | 0 | 573.1282 | 0
N'4.6.3.2.2 | p |  |  | MODELO |  | Transformador de potencia tipo pedestal de 750kva, 4,16/0,40 kv | un | 1 | 716.4103 | 716.4103 | [10 empty] | 1
N'4.6.3.2.3 | p |  |  | MODELO |  | Transformador de potencia tipo pedestal de 1000kva, 4,16/0,40 kv | un | 0 | 895.5128 | 0
N'4.6.3.2.4 | p |  |  | MODELO |  | Transformador de potencia tipo pedestal de 1250kva, 4,16/0,40 kv | un | 0 | 1164.1667 | 0
N'4.6.3.2.5 | p |  |  | MODELO |  | Transformador de potencia tipo pedestal de 1600kva, 4,16/0,40 kv | un | 0 | 1455.2083
N'4.6.3.2.6 | p |  |  | MODELO |  | Transformador de potencia tipo pedestal de 2000kva, 4,16/0,40 kv | un | 0 | 1891.7708
4.6.4 | 3 |  |  |  |  | TABLEROS ELÉCTRICOS
4.6.4.1 | 4 |  |  |  |  | TABLEROS GENERALES TIPO CDC
4.6.4.1.1 | p |  |  | MODELO |  | Tablero de distribución general | un | 5 | 7925.5213 | 39627.6063 | [10 empty] | 1 | [5 empty] | 1 | [12 empty] | 1 |  | 1 | 1
4.6.4.2 | 4 |  |  |  |  | TABLEROS DE DISTRIBUCIÓN Y GENERALES AUXILIARES
4.6.4.2.1 | P |  |  | MODELO |  | Tablero general auxiliar | un | 16 | 5790.2497 | [6 empty] | 1 | [10 empty] | 1 | [12 empty] | 6 |  |  | 5 | bar: SEI to TWR; LOG
4.6.4.2.2 | P |  |  | MODELO |  | Tablero de distribución autosoportado | un | 106 | 1234.15 | 613766.4677 | [5 empty] | 2 | 1 |  |  |  | 8 |  |  |  | 1 |  | 7 |  | 4 |  |  | 3 | 3 | 22 | 3 |  | 1 |  |  | 22 | 2 | 3 | 24
4.6.4.2.3 | P |  |  | MODELO |  | Tablero de distribución en muro | un | 10 | 8632.45 | 86324.5 | [13 empty] | 1 |  |  |  | 1 | [14 empty] | 8
4.6.5 | 3 |  |  |  |  | COMPENSACIÓN DE REACTIVOS Y CONTROL DE ARMÓNICOS
4.6.5.1 | 4 |  |  |  |  | FILTRO ACTIVO DE ARMÓNICOS
4.6.5.1.1 | p |  |  | MODELO |  | Filtro de Armónico Activo montaje en muro de 50A | un | 0 | 419.6724 | 0
4.6.5.1.2 | p |  |  | MODELO |  | Filtro de Armónico Activo montaje en muro de 100A | un | 1 | 629.3914 | 629.3914 | [31 empty] | 1
4.6.5.1.3 | p |  |  | MODELO |  | Filtro de Armónico Activo montaje en muro de 150A | un | 9 | 834.8102 | 7513.2919 | [29 empty] | 6 |  |  | 3
4.6.5.1.4 | p |  |  | MODELO |  | Filtro de Armónico Activo montaje autosoportado de 350A | un | 1 | 1099.5631 | 1099.5631 | [16 empty] | 1
4.6.5.1.5 | p |  |  | MODELO |  | Filtro de Armónico Activo montaje autosoportado de 450A | un | 0 | 1284.8901 | 0
4.6.5.1.6 | p |  |  | MODELO |  | Filtro de Armónico Activo montaje autosoportado de 550A | un | 0 | 1507.2825 | 0
4.6.5.1.7 | p |  |  | MODELO |  | Filtro de Armónico Activo montaje autosoportado de 600A | un | 0 | 1774.1534 | 0
4.6.5.2 | 4 |  |  |  |  | BANCO DE CONDENSADORES
4.6.5.2.1 | P |  |  | MODELO |  | Banco de condensadores trifásico de 50 kvar | un | 0 | 279.5871 | 0
4.6.5.2.2 | P |  |  | MODELO |  | Banco de condensadores trifásico de 60 kvar | un | 0 | 285.9298 | 0
4.6.5.2.3 | P |  |  | MODELO |  | Banco de condensadores trifásico de 80 kvar | un | 0 | 347.8116 | 0
4.6.5.2.4 | P |  |  | MODELO |  | Banco de condensadores trifásico de 100 kvar | un | 0 | 363.7402 | 0
4.6.5.2.5 | P |  |  | MODELO |  | Banco de condensadores trifásico de 120 kvar | un | 0 | 393.2562 | 0
4.6.5.2.6 | P |  |  | MODELO |  | Banco de condensadores trifásico de 160 kvar | un | 0 | 430.9734 | 0
4.6.5.2.7 | P |  |  | MODELO |  | Banco de condensadores trifásico de 250 kvar | un | 0 | 487.5033 | 0
4.6.6 | 3 |  |  |  |  | DUCTOS DE BARRA
4.6.6.1 | 4 |  |  |  |  | ELEMENTOS CONSTITUYENTES DEL DUCTO DE BARRAS
4.6.6.1.1 | p |  |  | MODELO |  | Ducto de barra de 3f+2n+t 3200a | un | 40 | 52.4853 | 2099.4118 | [29 empty] | 30 |  |  | 10
4.6.6.1.2 | p |  |  | MODELO |  | Ducto de barra de 3f+2n+t 2000a | un | 0 | 32.3771 | 0
4.6.6.1.3 | p |  |  | MODELO |  | Ducto de barra de 3f+2n+t 2500a | un | 4 | 39.3502 | 157.401 | [29 empty] | 4
4.6.6.1.4 | p |  |  | MODELO |  | Ducto de barra de 3f+2n+t 4000a | un | 0 | 56.4258 | 0
4.6.6.1.5 | p |  |  | MODELO |  | Ducto de barra de 3f+2n+t 1600a | un | 4 | 26.9492 | 107.7968 | [31 empty] | 4
4.6.6.1.6 | p |  |  | MODELO |  | Ducto de barra de 3f+2n+t 1250a | un | 0 | 23.3371 | 0
4.6.6.1.7 | p |  |  | MODELO |  | Ducto de barra de 3f+2n+t 1000a | un | 0 | 22.2554 | 0
4.6.6.1.8 | p |  |  | MODELO |  | Ducto de barra de 3f+2n+t 800a | un | 0 | 19.6284 | 0
4.6.6.1.9 | p |  |  | MODELO |  | Ducto de barra de 3f+2n+t 630a | un | 0 | 19.5318 | 0
4.6.6.1.10 | p |  |  | MODELO |  | Ducto de barra de 3f+2n+t 400a | un | 0 | 14.355 | 0
4.6.6.2 | 4 |  |  |  |  | CAJAS PLUGIN DERIVACIÓN DEL DUCTO DE BARRA
4.6.6.2.1 | p |  |  | MODELO |  | Plug in Derivación hasta 160A | un | 0 | 30.0335 | 0
4.6.6.2.2 | p |  |  | MODELO |  | Plug in Derivación hasta 250A | un | 44 | 32.6575 | 1436.9316 | [29 empty] | 16 |  |  | 28
4.6.6.2.3 | p |  |  | MODELO |  | Plug in Derivación hasta 630A | un | 1 | 69.0887 | 69.0887 | [16 empty] | 1
4.6.6.2.4 | p |  |  | MODELO |  | Plug in Derivación hasta 1000A | un | 0 | 118.4689 | 0
4.6.7 | 3 |  |  |  |  | PLANTA DE GENERACIÓN
4.6.7.1 | 4 |  |  |  |  | GRUPOS ELECTRÓGENOS SUBESTACIÓN DGAC
4.6.7.1.1 | p |  |  | MODELO |  | Generador 500 kva pime, 380v_DGAC | un | 2 | 3554.05 | 7108.1 | [7 empty] | 2
4.6.7.1.2 | p |  |  | MODELO |  | Generador 1000 kva pime, 380v_DGAC | un | 0 | 4975.67 | 0
4.6.7.1.3 | p |  |  | MODELO |  | Generador 1250 kva pime, 380v_DGAC | un | 0 | 5722.0205 | 0
4.6.7.1.4 | 4 |  |  | MODELO |  | Generador 2000 kva pime, 380v_DGAC | un | 0 | 7438.6266 | 0
4.6.7.1.5 | p |  |  | MODELO |  | Generador 2500 kva pime, 380v_DGAC | un | 0 | 11157.94 | 0
4.6.7.2 | 4 |  |  |  |  | GRUPOS ELECTRÓGENOS SUBESTACIÓN CONCESIONARIA
N'4.6.7.2.1 | p |  |  | MODELO |  | Generador 500 kva pime, 380v_SC | un | 0 | 3554.05 | 0
N'4.6.7.2.2 | p |  |  | MODELO |  | Generador 1000 kva pime, 380v_SC | un | 0 | 4975.67 | 0
N'4.6.7.2.3 | p |  |  | MODELO |  | Generador 1250 kva pime, 380v_SC | un | 0 | 5722.0205 | 0
N'4.6.7.2.4 | 4 |  |  | MODELO |  | Generador 2000 kva pime, 380v_SC | un | 1 | 7438.6266 | 7438.6266 | [16 empty] | 1
N'4.6.7.2.5 | p |  |  | MODELO |  | Generador 2500 kva pime, 380v_SC | un | 0 | 11157.94 | 0
4.6.7.3 | 4 |  |  |  |  | TABLERO DE SINCRONISMO PLANTA GENERACIÓN
4.6.7.3.1 | p |  |  | CALCULADA |  | Sistema de control y sincronismo para generadores | un | 0 | 185.74 | 0
4.6.7. | 4 |  |  |  |  | TABLERO DE FUERZA DEL GENERADOR
4.6.7.4.1 | p |  |  | MODELO |  | Tablero de fuerza para protección de generador | un | 2 | 1562.47 | 3124.94 | [16 empty] | 2
4.6.8 | p |  |  |  |  | SISTEMAS ALIMENTACIÓN ELÉCTRICA ININTERRUMPIDA UPS
4.6.8.1 | p |  |  | MODELO |  | Ups modular 5 kva monofásico 10 minutos | un | 0 | 167.6714 | 0
4.6.8.2 | p |  |  | MODELO |  | Ups modular 5 kva monofásico 15 minutos | un | 0 | 180.9169 | 0
4.6.8.3 | p |  |  | MODELO |  | Ups modular 15 kva monofásico 10 minutos | un | 0 | 273.6349 | 0
4.6.8.4 | p |  |  | MODELO |  | Ups modular 15 kva monofásico 15 minutos | un | 0 | 300.9983 | 0
4.6.8.5 | p |  |  | MODELO |  | Ups modular 15 kva trifásico 10 minutos | un | 9 | 331.0982 | 2979.8836 | [21 empty] | TWR: 6; ADM: 1 |  |  |  | 2
4.6.8.6 | p |  |  | MODELO |  | Ups modular 15 kva trifásico 15 minutos | un | 0 | 347.6531 | 0
4.6.8.7 | p |  |  | MODELO |  | Ups modular 20 kva trifásico 10 minutos | un | 2 | 365.0357 | 730.0715 | [32 empty] | 1 | bar: TWR
4.6.8.8 | p |  |  | MODELO |  | Ups modular 20 kva trifásico 15 minutos | un | 0 | 383.2875 | 0
4.6.8.9 | p |  |  | MODELO |  | Ups modular 40 kva trifásico 10 minutos | un | 3 | 406.2848 | 1218.8544 | [29 empty] | 2 |  |  | 1
4.6.8.10 | p |  |  | MODELO |  | Ups modular 40 kva trifásico 15 minutos | un | 0 | 434.7247 | 0
4.6.8.11 | p |  |  | MODELO |  | Ups modular 40 kva trifásico 30 minutos | un | 0 | 465.1555 | 0
4.6.8.12 | p |  |  | MODELO |  | Ups modular 60 kva trifásico 10 minutos | un | 0 | 511.671 | 0
4.6.8.13 | p |  |  | MODELO |  | Ups modular 60 kva trifásico 15 minutos | un | 0 | 562.8381 | 0
4.6.8.14 | p |  |  | MODELO |  | Ups modular 60 kva trifásico 30 minutos | un | 0 | 624.7503 | 0
4.6.8.15 | p |  |  | MODELO |  | Ups modular 80 kva trifásico 10 minutos | un | 1 | 699.7203 | 699.7203 | [29 empty] | 1
4.6.8.16 | p |  |  | MODELO |  | Ups modular 80 kva trifásico 15 minutos | un | 2 | 734.7063 | 1469.4127 | [32 empty] | 2
4.6.8.17 | p |  |  | MODELO |  | Ups modular 80 kva trifásico 30 minutos | un | 0 | 771.4417 | 0
4.6.8.18 | p |  |  | MODELO |  | Ups modular 100 kva trifásico 10 minutos | un | 7 | 810.0137 | 5670.0962 | [5 empty] | 1 | 1 | [7 empty] | 1 | bar: SEI; ADM to LOG; GSO
4.6.8.19 | p |  |  | MODELO |  | Ups modular 100 kva trifásico 15 minutos | un | 0 | 858.6146 | 0
4.6.8.20 | p |  |  | MODELO |  | Ups modular 100 kva trifásico 50 minutos | un | 0 | 918.7176 | 0
4.6.8.21 | p |  |  | MODELO |  | Ups modular 120 kva trifásico 10 minutos | un | 0 | 964.6535 | 0
4.6.8.22 | p |  |  | MODELO |  | Ups modular 120 kva trifásico 15 minutos | un | 0 | 1012.8861 | 0
4.6.8.23 | p |  |  | MODELO |  | Ups modular 120 kva trifásico 30 minutos | un | 0 | 1063.5304 | 0
4.6.8.24 | p |  |  | MODELO |  | Ups modular 160 kva trifásico 10 minutos | un | 1 | 1127.3423 | 1127.3423 | bar: ADM
4.6.8.25 | p |  |  | MODELO |  | Ups modular 160 kva trifásico 15 minutos | un | 0 | 1183.7094 | 0
4.6.8.26 | p |  |  | MODELO |  | Ups modular 160 kva trifásico 50 minutos | un | 0 | 1242.8948 | 0
4.6.8.27 | p |  |  | MODELO |  | Ups modular 200 kva trifásico 10 minutos | un | 0 | 1305.0396 | 0
4.6.8.28 | p |  |  | MODELO |  | Ups modular 200 kva trifásico 15 minutos | un | 0 | 1344.1908 | 0
4.6.8.29 | p |  |  | MODELO |  | Ups modular 200 kva trifásico 30 minutos | un | 0 | 1384.5165 | 0
4.6.8.30 | p |  |  | MODELO |  | Ups modular 250 kva trifásico 10 minutos | un | 0 | 1439.8972 | 0
4.6.8.31 | p |  |  | MODELO |  | Ups modular 250 kva trifásico 15 minutos | un | 0 | 1511.892 | 0
4.6.8.32 | p |  |  | MODELO |  | Ups modular 250 kva trifásico 30 minutos | un | 0 | 1587.4866 | 0
4.6.8.33 | p |  |  | MODELO |  | Ups modular 300 kva trifásico 10 minutos | un | 0 | 1635.1112 | 0
4.6.8.34 | p |  |  | MODELO |  | Ups modular 300 kva trifásico 15 minutos | un | 0 | 1716.8668 | 0
4.6.8.35 | p |  |  | MODELO |  | Ups modular 300 kva trifásico 30 minutos | un | 0 | 1987.48 | 0
4.6.8.36 | p |  |  | MODELO |  | Ups modular 400 kva trifásico 10 minutos | un | 0 | 2047.1044 | 0
4.6.8.37 | p |  |  | MODELO |  | Ups modular 400 kva trifásico 15 minutos | un | 0 | 2149.4596 | 0
4.6.8.38 | p |  |  | MODELO |  | Ups modular 400 kva trifásico 30 minutos | un | 0 | 2321.4164 | 0
4.6.9 | 3 |  |  |  |  | CANALIZACIONES ELÉCTRICAS
4.6.9.1 | 4 |  |  |  |  | TUBERÍA RÍGIDA LIBRE DE HALÓGENO (T.P.R)
4.6.9.1.1 | p |  |  | MODELO |  | Tubo eléctrico T.P.R.-LSH d=20mm | m | 140.97 | 0.16957 | 23.9037 | [33 empty] | 140.97
4.6.9.1.2 | p |  |  | MODELO |  | Tubo eléctrico T.P.R.-LSH d=25mm | m | 11.12 | 0.22214 | 2.4702 | [33 empty] | 11.12
4.6.9.1.3 | p |  |  | MODELO |  | Tubo eléctrico T.P.R.-LSH d=32mm | m | 0 | 0.28728 | 0
4.6.9.1.4 | p |  |  | MODELO |  | Tubo eléctrico T.P.R.-LSH d=40mm | m | 0 | 0.51871 | 0
4.6.9.1.5 | p |  |  | MODELO |  | Tubo eléctrico T.P.R.-LSH d=50mm | m | 0 | 0.68963 | 0
4.6.9.1.6 | p |  |  | MODELO |  | Tubo eléctrico T.P.R.-LSH d=63mm | m | 0 | 0.87056 | 0
4.6.9.2 | 4 |  |  |  |  | TUBERÍA FLEXIBLE LIBRE DE HALÓGENO (T.P.F)
4.6.9.2.1 | p |  |  | MODELO |  | Tubo eléctrico T.P.F.-LSH d=20mm | m | 63325.64 | 0.05 | 3166.282 | [7 empty] | 911.84 | [5 empty] | 129.8 | 911.84 | [6 empty] | 1630.42 | 790.03 | 8660.27 | 1424.46 | 123.53 | 276.8 |  |  | 9891.6 |  | 269.15 | 38278.22 | 27.68
4.6.9.2.2 | p |  |  | MODELO |  | Tubo eléctrico T.P.F.-LSH d=25mm | m | 2248.54 | 0.07 | 157.3978 | [7 empty] | 113.01 | [5 empty] | 7.09 | 113.01 | [6 empty] | 87.74 | 131.61 | 1477.87 | 212.53 |  | 10.84 | [5 empty] | 94.84
4.6.9.2.3 | p |  |  | MODELO |  | Tubo eléctrico T.P.F.-LSH d=32mm | m | 160.52 | 0.08 | 12.8416 | [21 empty] | TWR: 13.94 |  |  |  | 146.58
4.6.9.2.4 | p |  |  | MODELO |  | Tubo eléctrico T.P.F.-LSH d=40mm | m | 0 | 0.095 | 0
4.6.9.2.5 | p |  |  | MODELO |  | Tubo eléctrico T.P.F.-LSH d=50mm | m | 0 | 0.13 | 0
4.6.9.2.6 | p |  |  | MODELO |  | Tubo eléctrico T.P.F.-LSH d=63mm | m | 0 | 0.18 | 0
4.6.9.3 | 4 |  |  |  |  | TUBERÍA METÁLICA EMT
4.6.9.3.1 | p |  |  | MODELO |  | Tubo eléctrico metálico EMT d=20mm | m | 901.09 | 0.14597 | 131.5359 | [17 empty] | 201.68 |  |  |  | SEI: 564.46; LOG: 134.95
4.6.9.3.2 | p |  |  | MODELO |  | Tubo eléctrico metálico EMT d=25mm | m | 69.42 | 0.17986 | 12.4861 | [21 empty] | SEI: 45.45; LOG: 23.97
4.6.9.3.3 | p |  |  | MODELO |  | Tubo eléctrico metálico EMT d=32mm | m | 0 | 0.33369 | 0
4.6.9.3.4 | p |  |  | MODELO |  | Tubo eléctrico metálico EMT d=40mm | m | 0 | 0.47088 | 0
4.6.9.3.5 | p |  |  | MODELO |  | Tubo eléctrico metálico EMT d=50mm | m | 31.34 | 0.59151 | 18.5381 | [21 empty] | SEI: 31.34
4.6.9.3.6 | p |  |  | MODELO |  | Tubo eléctrico metálico EMT d=63mm | m | 0 | 1.9469 | 0
4.6.9.4 | 4 |  |  |  |  | TUBERÍA ACERO GALVANIZADO
4.6.9.4.1 | p |  |  | MODELO |  | Cañería acero galvanizado C.A.G. d=25mm | m | 27.51 | 0.37679 | 10.3655 | [21 empty] | LOG: 27.51
4.6.9.4.2 | p |  |  | MODELO |  | Cañería acero galvanizado C.A.G. d=20mm | m | 5145.08 | 0.27019 | 1390.1538 | [7 empty] | 592.1 |  |  |  |  | 305.35 |  | 592.1 |  | 442.02 |  | 31.66 |  |  | SEI: 41.63; ADM: 1465.11; LOG: 349.42; PAP: 420.41 | 184.34 |  |  | 720.94
4.6.9.4.3 | p |  |  | MODELO |  | Cañería acero galvanizado C.A.G. d=32mm | m | 58.77 | 0.53072 | 31.1907 | [16 empty] | 58.77
4.6.9.4.4 | p |  |  | MODELO |  | Cañería acero galvanizado C.A.G. d=40mm | m | 0 | 0.89745 | 0
4.6.9.4.5 | p |  |  | MODELO |  | Cañería acero galvanizado C.A.G. d=50mm | m | 0 | 1.1963 | 0
4.6.9.4.6 | p |  |  | MODELO |  | Cañería acero galvanizado C.A.G. d=63mm | m | 9.26 | 1.7635 | 16.3302 | [18 empty] | 9.26
4.6.9.4.7 | p |  |  | MODELO |  | Cañería acero galvanizado C.A.G. d=75mm | m | 0 | 2.4366 | 0
4.6.9.4.8 | p |  |  | MODELO |  | Cañería acero galvanizado C.A.G. d=90mm | m | 0 | 2.835 | 0
4.6.9.5 | 4 |  |  |  |  | TUBERÍA METÁLICA FLEXIBLE (T.M.F.)
4.6.9.5.1 | p |  |  | MODELO |  | Tubería Metálica Flexible T.M.F d= 20mm (c/accesorios) | m | 341.5 | 0.089558 | 30.584 | [18 empty] | 255.59 | 42.955 | 42.955
4.6.9.5.2 | p |  |  | MODELO |  | Tubería Metálica Flexible T.M.F d= 25mm (c/accesorios) | m | 27.58 | 0.11715 | 3.2309 | [18 empty] | 27.58
4.6.9.5.3 | p |  |  | MODELO |  | Tubería Metálica Flexible T.M.F d= 32mm (c/accesorios) | m | 0 | 0.14959 | 0
4.6.9.5.4 | p |  |  | MODELO |  | Tubería Metálica Flexible T.M.F d= 40mm (c/accesorios) | m | 0 | 0.25007 | 0
4.6.9.5.5 | p |  |  | MODELO |  | Tubería Metálica Flexible T.M.F d= 50mm (c/accesosios) | m | 0 | 0.32683 | 0
4.6.9.5.6 | p |  |  | MODELO |  | Tubería Metálica Flexible T.M.F d= 63mm (c/accesorios) | m | 0 | 0.50871 | 0
4.6.9.6 | 4 |  |  |  |  | TUBERÍA ACERO GALVANIZADO PARA ÁREAS EXPLOSIVAS (C.A.G.EX)
4.6.9.6.1 | p |  |  | MODELO |  | Cañería acero galvanizado C.A.G.-EX d=25mm | m | 0 | 0.38397 | 0
4.6.9.6.2 | p |  |  | MODELO |  | Cañería acero galvanizado C.A.G.-EX d=20mm | m | 0 | 0.27534 | 0
4.6.9.6.3 | p |  |  | MODELO |  | Cañería acero galvanizado C.A.G.-EX d=32mm | m | 0 | 0.54083 | 0
4.6.9.6.4 | p |  |  | MODELO |  | Cañería acero galvanizado C.A.G.-EX d=40mm | m | 0 | 0.91454 | 0
4.6.9.6.5 | p |  |  | MODELO |  | Cañería acero galvanizado C.A.G.-EX d=50mm | m | 0 | 1.2191 | 0
4.6.9.6.6 | p |  |  | MODELO |  | Cañería acero galvanizado C.A.G.-EX d=63mm | m | 0 | 1.7971 | 0
4.6.9.6.7 | p |  |  | MODELO |  | Cañería acero galvanizado C.A.G.-EX d=75mm | m | 0 | 2.483 | 0
4.6.9.6.8 | p |  |  | MODELO |  | Cañería acero galvanizado C.A.G.-EX d=90mm | m | 0 | 3.103 | 0
4.6.9.7 | 4 |  |  |  |  | ESCALERILLA PORTACONDUCTOR EPC
4.6.9.7.1 | p |  |  | MODELO |  | Escalerilla portaconductor (EPC) metálico 200x100 | m | 40.21 | 0.73536 | 29.5688 | [14 empty] | 25.39 | [6 empty] | TWR: 14.82
4.6.9.7.2 | p |  |  | MODELO |  | Escalerilla portaconductor (EPC) metálico 300x100 | m | 0 | 0.77293 | 0
4.6.9.7.3 | p |  |  | MODELO |  | Escalerilla portaconductor (EPC) metálico 400x100 | m | 50.41 | 0.80514 | 40.587 | [7 empty] | 50.41
4.6.9.7.4 | p |  |  | MODELO |  | Escalerilla portaconductor (EPC) metálico 600x100 | m | 91.87 | 0.87492 | 80.3786 | [7 empty] | 49.79 | [8 empty] | 32.82 |  |  |  |  | ADM: 9.26
4.6.9.7.5 | p |  |  | MODELO |  | Escalerilla portaconductor (EPC) metálico 800x100 | m | 0 | 0.9447 | 0
4.6.9.8 | 4 |  |  |  |  | BANDEJA PORTACONDUCTOR BPC
4.6.9.8.1 | p |  |  | MODELO |  | Bandeja portaconductor (BPC) metálico 200x100 | m | 0 | 0.91239 | 0
4.6.9.8.2 | p |  |  | MODELO |  | Bandeja portaconductor (BPC) metálico 300x100 | m | 132.69 | 0.77576 | 102.936 | [21 empty] | ADM: 73.37 | 23.74 |  |  | 35.58
4.6.9.8.3 | p |  |  | MODELO |  | Bandeja portaconductor (BPC) metálico 400x100 | m | 303.58 | 0.92108 | 279.6209 | [29 empty] | 143.32 |  |  | 160.26
4.6.9.8.4 | p |  |  | MODELO |  | Bandeja portaconductor (BPC) metálico 600x100 | m | 299.52 | 1.6453 | 492.7893 | [29 empty] | 110.48 |  |  | 189.04
4.6.9.8.5 | p |  |  | MODELO |  | Bandeja portaconductor (BPC) metálico 800x100 | m | 1.03 | 1.8035 | 1.8576 | [32 empty] | 1.03
4.6.9.9 | 4 |  |  |  |  | CANASTILLO PORTACONDUCTOR CPC
4.6.9.9.1 | p |  |  | MODELO |  | Canastillo portaconductor (CPC) metálico 200x100 | m | 187.23 | 0.59424 | 111.2597 | [5 empty] | 20.61 | [15 empty] | TWR: 12.16 | 154.46
4.6.9.9.2 | p |  |  | MODELO |  | Canastillo portaconductor (CPC) metálico 300x100 | m | 53.33 | 0.84442 | 45.0329 | [21 empty] | SEI: 50.6; ADM: 2.73
4.6.9.9.3 | p |  |  | MODELO |  | Canastillo portaconductor (CPC) metálico 400x100 | m | 1347.82 | 0.99369 | 1339.3111 | [5 empty] | 111.97 | 24.89 | 91.33 | [8 empty] | 61.54 |  |  |  |  | TWR: 47.37; ADM: 368.94; LOG: 111.81 | 206.85 |  |  | 323.12
4.6.9.9.4 | p |  |  | MODELO |  | Canastillo portaconductor (CPC) metálico 600x100 | m | 1761.14 | 1.1509 | 2026.8249 | [5 empty] | 23.43 | [15 empty] | SEI: 13.98; TWR: 24.38; ADM: 218.28; LOG: 11.71 | 673.68 |  |  | 795.68
4.6.9.9.5 | p |  |  | MODELO |  | Canastillo portaconductor (CPC) metálico 800x100 | m | 6.22 | 1.6112 | 10.0218 | [21 empty] | ADM: 3.12 |  |  |  | 3.1
4.6.9.10 | 4 |  |  |  |  | BANDEJA PORTACONDUCTORES PLÁSTICA LIBRE DE HALÓGENOS
4.6.9.10.1 | P |  |  | MODELO |  | Bandeja portaconductores plástica con separador de 50x100mm | m | 0 | 1.63 | 0
4.6.9.10.2 | P |  |  | MODELO |  | Bandeja portaconductores plástica con separador de 50x130mm | m | 0 | 1.95 | 0
4.6.9.10.3 | P |  |  | MODELO |  | Bandeja portaconductores plástica con separador de 50x190mm | un | 39.16 | 2.83 | 110.8228 | [29 empty] | 23.24 |  |  | 15.92
4.6.9.11 | 4 |  |  |  |  | PASADAS EN LOSAS Y MUROS
4.6.9.11.1 | P |  |  | CALCULADA |  | Pasada canalización rectángular en muro | un | 0 | 2 | 0
4.6.9.11.2 | P |  |  | CALCULADA |  | Pasada canalización rectángular en losa de piso | un | 0 | 2.5 | 0
4.6.9.11.3 | P |  |  | CALCULADA |  | Pasada en muro para banco de ductos subterráneo | un | 0 | 5 | 0
4.6.10 | 3 |  |  |  |  | CONDUCTORES PARA BAJA TENSIÓN
4.6.10.1 | 4 |  |  |  |  | CONDUCTORES PARA ALIMENTADORES Y SUBALIMENTADORES
4.6.10.1.1 | P |  |  | CALCULADA DATA DEL BIM |  | Monoconductor Cu RZ1-K, 240 mm² | m | 1875.79 | 1.5737 | 2951.8917 | [29 empty] | 114.37 |  |  | 1761.42
4.6.10.1.2 | P |  |  | CALCULADA DATA DEL BIM |  | Monoconductor Cu RZ1-K, 185 mm² | m | 3184.9 | 1.2104 | 3854.9745 | [21 empty] | SEI: 51.2; ADM: 18.34 | 852.48 |  | 250.78 | 2012.1
4.6.10.1.3 | P |  |  | CALCULADA DATA DEL BIM |  | Monoconductor Cu RZ1-K, 150 mm² | m | 1685.92 | 1.0077 | 1698.8871 | [21 empty] | ADM: 156.41 | 501.6 |  | 84.25 | 943.66
4.6.10.1.4 | P |  |  | CALCULADA DATA DEL BIM |  | Monoconductor Cu RZ1-K, 120 mm² | m | 3601.5 | 0.81539 | 2936.6105 | [21 empty] | SEI: 171.61; ADM: 147.87; LOG: 59.7 | 431.31 |  | 373.2 | 2417.81
4.6.10.1.5 | P |  |  | CALCULADA DATA DEL BIM |  | Monoconductor Cu RZ1-K, 95 mm² | m | 4983.48 | 0.64865 | 3232.5273 | [21 empty] | ADM: 438.68 | 762.78 |  | 42.13 | 3739.89
4.6.10.1.6 | P |  |  | CALCULADA DATA DEL BIM |  | Monoconductor Cu RZ1-K, 70 mm² | m | 5836 | 0.49777 | 2904.9891 | [18 empty] | 4.22 |  |  | SEI: 70.44; TWR: 10; ADM: 459.46; LOG: 203.01 | 783.41 |  | 124.4 | 4181.06
4.6.10.1.7 | P |  |  | CALCULADA DATA DEL BIM |  | Monoconductor Cu RZ1-K, 50 mm² | m | 9269.44 | 0.35763 | 3315.0089 | [18 empty] | 8.82 |  |  | SEI: 29.85; ADM: 205.26; LOG: 76.79; PAP: 25.9 | 2044.95 |  | 106.23 | 6771.64
4.6.10.1.8 | P |  |  | CALCULADA DATA DEL BIM |  | Monoconductor Cu RZ1-K, 35 mm² | m | 6498.1 | 0.25447 | 1653.5875 | [18 empty] | 21.47 |  |  | SEI: 43.08; TWR: 30.01; ADM: 195.44; LOG: 131.46 | 1231.9 |  |  | 4844.74
4.6.10.1.9 | P |  |  | CALCULADA DATA DEL BIM |  | Monoconductor Cu RZ1-K, 25 mm² | m | 13689.68 | 0.18323 | 2508.3591 | [18 empty] | 13.04 |  |  | 73.1 | 44.38 | 589.76 | 331.08 | 103.59 |  |  |  | 4549.96 |  | 566.17 | 7418.6
4.6.10.1.10 | P |  |  | CALCULADA DATA DEL BIM |  | Monoconductor Cu RZ1-K, 16 mm² | m | 25986.19 | 0.12663 | 3290.5345 | [7 empty] | 10624.29 | [8 empty] | 2336.58 |  |  |  |  | 151.46 | 178.86 | 1738.61 | 3.82 | 18.81 | 4.54 |  |  | 3732.07 |  | 564.95 | 6632.2
4.6.10.1.11 | P |  |  | CALCULADA DATA DEL BIM |  | Monoconductor Cu RZ1-K, 10 mm² | m | 21822.69 | 0.085686 | 1869.9038 | [7 empty] | 594.52 | [8 empty] | 21.64 |  |  |  |  | 125.67 | 131.05 | 1618.79 | 15.28 | 75.25 | 18.14 |  |  | 4737.13 |  |  | 14485.22
4.6.10.1.12 | P |  |  | CALCULADA DATA DEL BIM |  | Monoconductor Cu RZ1-K, 6 mm² | m | 363.24 | 0.052505 | 19.0718 | [29 empty] | 181.8 |  |  | 181.44
4.6.10.1.13 | P |  |  | CALCULADA DATA DEL BIM |  | Monoconductor Cu RZ1-K, 4 mm² | m | 0 | 0.036988 | 0
4.6.10.1.14 | P |  |  | CALCULADA DATA DEL BIM |  | Multiconductor Cu RZ1-K, 1c(3x16 mm²) | m | 10624.29 | 0.41384 | 4396.7671 | [14 empty] | 10624.29
4.6.10.1.15 | P |  |  | CALCULADA DATA DEL BIM |  | Multiconductor Cu RZ1-K, 1c(3x10 mm²) | m | 594.52 | 0.25686 | 152.7105 | [14 empty] | 594.52
4.6.10.1.16 | P |  |  | CALCULADA DATA DEL BIM |  | Multiconductor Cu RZ1-K, 1c(3x6 mm²) | m | 0 | 0.15254 | 0
4.6.10.1.17 | P |  |  | CALCULADA DATA DEL BIM |  | Multiconductor Cu RZ1-K, 1c(3x4 mm²) | m | 0 | 0.11228 | 0
4.6.10.1.18 | P |  |  | CALCULADA DATA DEL BIM |  | Multiconductor Cu RZ1-K, 1c(5x16 mm²) | m | 0 | 0.67075 | 0
4.6.10.1.19 | P |  |  | CALCULADA DATA DEL BIM |  | Multiconductor Cu RZ1-K, 1c(5x10 mm²) | m | 0 | 0.41667 | 0
4.6.10.1.20 | P |  |  | CALCULADA DATA DEL BIM |  | Multiconductor Cu RZ1-K, 1c(5x6 mm²) | m | 0 | 0.27716 | 0
4.6.10.1.21 | P |  |  | CALCULADA DATA DEL BIM |  | Multiconductor Cu RZ1-K, 1c(5x4 mm²) | m | 0 | 0.18269 | 0
4.6.10.2 | 4 |  |  |  |  | CONDUCTORES PARA CIRCUITOS DE DISTRIBUCIÓN | bar: TWR; FOT to PAI
4.6.10.2.1 | P |  |  | CALCULADA DATA DEL BIM |  | Monoconductorr Cu RZ1-K, 240 mm² | m | 0 | 1.5737 | 0
4.6.10.2.2 | P |  |  | CALCULADA DATA DEL BIM |  | Monoconductor Cu RZ1-K, 185 mm² | m | 0 | 1.2104 | 0
4.6.10.2.3 | P |  |  | CALCULADA DATA DEL BIM |  | Monoconductor Cu RZ1-K, 150 mm² | m | 0 | 1.0077 | 0
4.6.10.2.4 | P |  |  | CALCULADA DATA DEL BIM |  | Monoconductor Cu RZ1-K, 120 mm² | m | 0 | 0.81539 | 0
4.6.10.2.5 | P |  |  | CALCULADA DATA DEL BIM |  | Monoconductor Cu RZ1-K, 95 mm² | m | 0 | 0.64865 | 0
4.6.10.2.6 | P |  |  | CALCULADA DATA DEL BIM |  | Monoconductor Cu RZ1-K, 70 mm² | m | 0 | 0.49777 | 0
4.6.10.2.7 | P |  |  | CALCULADA DATA DEL BIM |  | Monoconductor Cu RZ1-K, 50 mm² | m | 0 | 0.35763 | 0
4.6.10.2.8 | P |  |  | CALCULADA DATA DEL BIM |  | Monoconductor Cu RZ1-K, 35 mm² | m | 0 | 0.25447 | 0
4.6.10.2.9 | P |  |  | CALCULADA DATA DEL BIM |  | Monoconductor Cu RZ1-K, 25 mm² | m | 0 | 0.18323 | 0
4.6.10.2.10 | P |  |  | CALCULADA DATA DEL BIM |  | Monoconductor Cu RZ1-K, 16 mm² | m | 0 | 0.12663 | 0
4.6.10.2.11 | P |  |  | CALCULADA DATA DEL BIM |  | Monoconductor Cu RZ1-K, 10 mm² | m | 0 | 0.085686 | 0
4.6.10.2.12 | P |  |  | CALCULADA DATA DEL BIM |  | Monoconductor Cu RZ1-K, 6 mm² | m | 0 | 0.052505 | 0
4.6.10.2.13 | P |  |  | CALCULADA DATA DEL BIM |  | Multiconductor Cu RZ1-K, 1c(3x16 mm²) | m | 430.33 | 0.49772 | 214.1846 | [16 empty] | 27.32 |  |  |  |  | TWR: 5.52; LOG: 11.88 |  |  |  | 385.61
4.6.10.2.14 | P |  |  | CALCULADA DATA DEL BIM |  | Multiconductor Cu RZ1-K, 1c(3x10 mm²) | m | 1394.09 | 0.32498 | 453.0556 | [7 empty] | 13.16 | [5 empty] | 2.84 | 13.16 | [6 empty] | 25.52 | 11.48 | 272.35 | 41.73 |  | 5.22 |  |  | 259.72 |  |  | 743.52 | 5.39
4.6.10.2.15 | P |  |  | CALCULADA DATA DEL BIM |  | Multiconductor Cu RZ1-K, 1c(3x6 mm²) | m | 0 | 0.21666 | 0
4.6.10.2.16 | P |  |  | CALCULADA DATA DEL BIM |  | Multiconductor Cu RZ1-K, 1c(3x4 mm²) | m | 15702.49 | 0.15224 | 2390.6148 | [7 empty] | 456.58 | [5 empty] | 22.43 | 456.58 |  | 94.15 | 296.12 | 6.77 |  |  | 751.33 | 223.21 | 2656.39 | 514.66 |  | 81.68 |  |  | 3347.89 |  | 73.03 | 6695.1 | 26.57
4.6.10.2.17 | P |  |  | CALCULADA DATA DEL BIM |  | Multiconductor Cu RZ1-K, 1c(3x2,5 mm²) | m | 448.98 | 0.075097 | 33.7172 | [12 empty] | 176.38 | [5 empty] | 200.2 | [12 empty] | 72.4
4.6.10.2.18 | P |  |  | CALCULADA DATA DEL BIM |  | Multiconductor Cu RZ1-K, 1c(4x16 mm²) | m | 0 | 0.64704 | 0
4.6.10.2.19 | P |  |  | CALCULADA DATA DEL BIM |  | Multiconductor Cu RZ1-K, 1c(4x10 mm²) | m | 0 | 0.42248 | 0
4.6.10.2.20 | P |  |  | CALCULADA DATA DEL BIM |  | Multiconductor Cu RZ1-K, 1c(4x6 mm²) | m | 0 | 0.28165 | 0
4.6.10.2.21 | P |  |  | CALCULADA DATA DEL BIM |  | Multiconductor Cu RZ1-K, 1c(4x4 mm²) | m | 2284.72 | 0.19792 | 452.1863 | [29 empty] | 744.4 |  |  | 1540.32
4.6.10.2.22 | P |  |  | CALCULADA DATA DEL BIM |  | Multiconductor Cu RZ1-K, 1c(4x2,5 mm²) | m | 9820.48 | 0.098771 | 969.9758 | [7 empty] | 118.82 |  |  |  |  | 67.11 | 72.98 | 118.82 |  | 49.08 |  | 6.33 |  |  | 538.52 | 79.75 | 926.73 | 246.45 |  | 22.11 |  |  | 3266.48 |  | 12.77 | 4257.03 | 37.5
N'4.6.10.2.23 | P |  |  | CALCULADA DATA DEL BIM |  | Multiconductor Cu RZ1-K, 1c(4x1,5 mm²) | m | 22803.81 | 0.08 | 1824.3048 | [7 empty] | 307.23 | [5 empty] | 23.99 | 307.23 |  | 129.62 |  | 12.49 |  |  | 247.68 | 212.62 | 2149.1 | 553.68 | 128.15 | 61.17 |  |  | 4467.61 |  | 39.16 | 14074.83 | 89.25
4.6.10.2.24 | P |  |  | CALCULADA DATA DEL BIM |  | Multiconductor Cu RZ1-K, 1c(5x16 mm²) | m | 140.34 | 0.73785 | 103.5496 | [29 empty] | 140.34
4.6.10.2.25 | P |  |  | CALCULADA DATA DEL BIM |  | Multiconductor Cu RZ1-K, 1c(5x10 mm²) | m | 104.55 | 0.45834 | 47.9198 | [21 empty] | ADM: 14.82 |  |  |  | 89.73
4.6.10.2.26 | P |  |  | CALCULADA DATA DEL BIM |  | Multiconductor Cu RZ1-K, 1c(5x6 mm²) | m | 0 | 0.30488 | 0
4.6.10.2.27 | P |  |  | CALCULADA DATA DEL BIM |  | Multiconductor Cu RZ1-K, 1c(5x4 mm²) | m | 1456.97 | 0.20094 | 292.7679 | [7 empty] | 78.92 | [6 empty] | 78.92 |  | 29.69 |  |  |  |  | SEI: 57.03; TWR: 7.98; LOG: 88.51; GSO: 7.29 | 286.09 |  | 4.8 | 817.74
4.6.10.2.28 | P |  |  | CALCULADA DATA DEL BIM |  | Multiconductor Cu RZ1-K, 1c(5x2,5 mm²) | m | 1279.45 | 0.17567 | 224.7565 | [7 empty] | 33.26 |  |  |  |  | 47.32 |  | 33.26 |  |  |  | 178.82 |  |  | SEI: 38.37; TWR: 31.77; ADM: 413.2; LOG: 51.21 | 302.54 |  |  | 149.7
N'4.6.10.2.29 | P |  |  | CALCULADA DATA DEL BIM |  | Multiconductor Cu RZ1-K, 1c(5x1,5 mm²) | m | 1488.04 | 0.15 | 223.206 | [7 empty] | 82.89 | [6 empty] | 82.89 |  |  |  | 40.44 |  |  | SEI: 83.56; TWR: 84.66; ADM: 983.79; LOG: 129.81
N'4.6.10.2.30 | P |  |  | CALCULADA DATA DEL BIM |  | Monoconductor Cu H07Z1-K, 16 mm² | m | 433.99 | 0.1 | 43.399 | [21 empty] | TWR: 39.84; LOG: 68.48 | 325.67
4.6.10.2.31 | P |  |  | CALCULADA DATA DEL BIM |  | Monoconductor Cu H07Z1-K, 10 mm² | m | 2568.77 | 0.077049 | 197.9219 | [7 empty] | 74.2 | [5 empty] | 20.27 | 74.2 |  | 167.92 |  |  |  |  | 129.86 | 59.16 | 1343.82 | 217.8 |  | 30.97 | [5 empty] | 418.8 | 31.77
4.6.10.2.32 | P |  |  | CALCULADA DATA DEL BIM |  | Monoconductor Cu H07Z1-K, 8 mm² | m | 0 | 0.061483 | 0
4.6.10.2.33 | P |  |  | CALCULADA DATA DEL BIM |  | Monoconductor Cu H07Z1-K, 6 mm² | m | 2046.98 | 0.040062 | 82.0055 | [7 empty] | 88.86 | [6 empty] | 88.86 |  | 58.76 |  |  |  |  | TWR: 62.9; ADM: 1398.03; LOG: 78.59 |  |  |  | 270.98
4.6.10.2.34 | P |  |  | CALCULADA DATA DEL BIM |  | Monoconductor Cu H07Z1-K, 4 mm² | m | 782.58 | 0.027521 | 21.5375 | [16 empty] | 200.27 |  |  |  |  | GSO: 126.32 | 132.2 |  | 157.43 | 166.36
4.6.10.2.35 | P |  |  | CALCULADA DATA DEL BIM |  | Monoconductor Cu H07Z1-K, 2,5 mm² | m | 124961.2 | 0.017518 | 2189.0522 | [7 empty] | 3453.78 | [5 empty] | 151.93 | 3453.78 |  | 615.02 |  | 52.98 | 122.73 | 122.73 | 4774.46 | 1619.38 | 22212.8 | 3792.76 | 1169.65 | 481.04 |  |  | 15300.21 |  | 333.78 | 67087.1 | 217.07
4.6.10.2.36 | P |  |  | CALCULADA DATA DEL BIM |  | Monoconductor Cu H07Z1-k, 1,5 mm² | m | 0 | 0.015712 | 0
4.6.10.3 | 4 |  |  |  |  | CONDUCTORES PARA CIRCUITOS DE EMERGENCIA | bar: TWR to ADM; PAP to PAI
4.6.10.3.1 | p |  |  | CALCULADA DATA DEL BIM |  | Monoconductor Cu RZ1-K(AS+), 240 mm² | m | 0 | 1.886 | 0
4.6.10.3.2 | p |  |  | CALCULADA DATA DEL BIM |  | Monoconductor Cu RZ1-K(AS+), 185 mm² | m | 0 | 1.7256 | 0
4.6.10.3.3 | p |  |  | CALCULADA DATA DEL BIM |  | Monoconductor Cu RZ1-K(AS+), 150 mm² | m | 0 | 1.4765 | 0
4.6.10.3.4 | p |  |  | CALCULADA DATA DEL BIM |  | Monoconductor Cu RZ1-K(AS+), 120 mm² | m | 0 | 1.1718 | 0
4.6.10.3.5 | p |  |  | CALCULADA DATA DEL BIM |  | Monoconductor Cu RZ1-K(AS+), 95 mm² | m | 0 | 0.90249 | 0
4.6.10.3.6 | p |  |  | CALCULADA DATA DEL BIM |  | Monoconductor Cu RZ1-K(AS+), 70 mm² | m | 0 | 0.69061 | 0
4.6.10.3.7 | p |  |  | CALCULADA DATA DEL BIM |  | Monoconductor Cu RZ1-K(AS+), 50 mm² | m | 0 | 0.49548 | 0
4.6.10.3.8 | p |  |  | CALCULADA DATA DEL BIM |  | Monoconductor Cu RZ1-K(AS+), 35 mm² | m | 0 | 0.35002 | 0
4.6.10.3.9 | p |  |  | CALCULADA DATA DEL BIM |  | Monoconductor Cu RZ1-K(AS+), 25 mm² | m | 0 | 0.27033 | 0
4.6.10.3.10 | p |  |  | CALCULADA DATA DEL BIM |  | Monoconductor Cu RZ1-K(AS+), 16 mm² | m | 0 | 0.18269 | 0
4.6.10.3.11 | p |  |  | CALCULADA DATA DEL BIM |  | Monoconductor Cu RZ1-K(AS+), 10 mm² | m | 0 | 0.12628 | 0
4.6.10.3.12 | p |  |  | CALCULADA DATA DEL BIM |  | Monoconductor Cu RZ1-K(AS+), 6 mm² | m | 0 | 0.096617 | 0
4.6.10.3.13 | p |  |  | CALCULADA DATA DEL BIM |  | Multiconductor Cu RZ1-K(AS+), 1c(3x10 mm²) | m | 0 | 0.42248 | 0
4.6.10.3.14 | p |  |  | CALCULADA DATA DEL BIM |  | Multiconductor Cu RZ1-K(AS+), 1c(3x6 mm²) | m | 0 | 0.28165 | 0
4.6.10.3.15 | p |  |  | CALCULADA DATA DEL BIM |  | Multiconductor Cu RZ1-K(AS+), 1c(3x4 mm²) | m | 203.12 | 0.19792 | 40.201 | [32 empty] | 203.12
4.6.10.3.16 | p |  |  | CALCULADA DATA DEL BIM |  | Multiconductor Cu RZ1-K(AS+), 1c(3x2,5 mm²) | m | 0 | 0.1074 | 0
4.6.10.3.17 | p |  |  | CALCULADA DATA DEL BIM |  | Multiconductor Cu RZ1-K(AS+), 1c(5x10 mm²) | m | 0 | 0.59585 | 0
4.6.10.3.18 | p |  |  | CALCULADA DATA DEL BIM |  | Multiconductor Cu RZ1-K(AS+), 1c(5x6 mm²) | m | 0 | 0.39632 | 0
4.6.10.3.19 | p |  |  | CALCULADA DATA DEL BIM |  | Multiconductor Cu RZ1-K(AS+), 1c(5x4 mm²) | m | 0 | 0.26126 | 0
4.6.10.3.20 | p |  |  | CALCULADA DATA DEL BIM |  | Multiconductor Cu RZ1-K(AS+), 1c(5x2,5 mm²) | m | 0 | 0.22837 | 0
4.6.11 | 3 |  |  |  |  | ARTEFACTOS Y APARATOS
4.6.11.1 | 4 |  |  |  |  | ENCHUFES NORMALES
4.6.11.1.1 | p |  |  | MODELO |  | Enchufe simple embutido 2P+T 10-16 A, 250 V, con alveolos protegidos (SEN-01) | un | 508 | 0.64596 | 328.1468 | [5 empty] | 11 | 6 | 4 | [13 empty] | SEI: 21; TWR: 11; ADM: 93; LOG: 15 | 49 | 23 |  | 275
4.6.11.1.2 | p |  |  | MODELO |  | Enchufe simple en cielo 2P+T 10-16 A, 250 V, con alveolos protegidos (SCN-01) | un | 0 | 0.66 | 0
4.6.11.1.3 | p |  |  | MODELO |  | Enchufe simple sobrepuesto 2P+T 10-16 A, 250 V, con alveolos protegidos (SSN-01) | un | 53 | 0.7 | 37.1 | [21 empty] | TWR: 8; ADM: 2 | 11 | 1 |  | 31
4.6.11.1.4 | p |  |  | MODELO |  | Enchufe simple en piso 2P+T 10-16 A, 250 V, con alveolos protegidos (SPN-01) | un | 0 | 4.0347 | 0
4.6.11.1.5 | p |  |  | MODELO |  | Enchufe simple embutido 2P+T 16 A, 250 V, con alveolos protegidos (SEN-02) | un | 214 | 0.64596 | 138.2351 | [5 empty] | 2 |  | 2 | [5 empty] | 1 | 1 | [6 empty] | SEI: 11; ADM: 51; LOG: 1 | 9 | 9 |  | 126 |  | 1
4.6.11.1.6 | p |  |  | MODELO |  | Enchufe simple en cielo 2P+T 16 A, 250 V, con alveolos protegidos (SCN-02) | un | 0 | 0.66 | 0
4.6.11.1.7 | p |  |  | MODELO |  | Enchufe simple sobrepuesto 2P+T 16 A, 250 V, con alveolos protegidos (SSN-02) | un | 0 | 0.7 | 0
4.6.11.1.8 | p |  |  | MODELO |  | Enchufe simple en piso 2P+T 16 A, 250 V, con alveolos protegidos (SPN-02) | un | 0 | 4.0347 | 0
4.6.11.1.9 | p |  |  | MODELO |  | Enchufe doble embutido 2P+T 10-16 A, 250 V, con alveolos protegidos (DEN-01) | un | 614 | 0.82998 | 509.6106 | [5 empty] | 9 | 8 | 29 | [5 empty] | 2 | 2 | [6 empty] | SEI: 34; ADM: 193; LOG: 5; GSO: 2 | 43 | 40 | 2 | 240 |  | 5
4.6.11.1.10 | p |  |  | MODELO |  | Enchufe doble en cielo 2P+T 10-16 A, 250 V, con alveolos protegidos (DCN-01) | un | 1 | 0.85 | 0.85 | bar: SEI
4.6.11.1.11 | p |  |  | MODELO |  | Enchufe doble en sobrepuesto 2P+T 10-16 A, 250 V, con alveolos protegidos (DSN-01) | un | 18 | 0.88 | 15.84 | [5 empty] | 6 |  | 1 | [8 empty] | 4 |  |  |  |  | TWR: 4; ADM: 1 | 1 |  |  | 1
4.6.11.1.12 | p |  |  | MODELO |  | Enchufe doble en piso 2P+T 10-16 A, 250 V, con alveolos protegidos (DPN-01) | un | 0 | 4.3543 | 0
4.6.11.1.13 | p |  |  | MODELO |  | Enchufe doble embutido 2P+T 16 A, 250 V, con alveolos protegidos (DEN-02) | un | 8 | 0.82998 | 6.6399 | [5 empty] | 1 | [26 empty] | 7
4.6.11.1.14 | p |  |  | MODELO |  | Enchufe doble en cielo 2P+T 16 A, 250 V, con alveolos protegidos (DCN-02) | un | 0 | 0.85 | 0
4.6.11.1.15 | p |  |  | MODELO |  | Enchufe doble en sobrepuesto 2P+T 16 A, 250 V, con alveolos protegidos (DSN-02) | un | 0 | 0.88 | 0
4.6.11.1.16 | p |  |  | MODELO |  | Enchufe doble en piso 2P+T 16 A, 250 V, con alveolos protegidos (DPN-02) | un | 0 | 4.3543 | 0
4.6.11.1.17 | p |  |  | MODELO |  | Enchufe triple embutido 2P+T 10-16 A, 250 V, con alveolos protegidos (TEN-01) | un | 443 | 1.014 | 449.207 | [5 empty] | 3 | 4 | 3 | [5 empty] | 1 | 1 | [6 empty] | SEI: 21; ADM: 161; LOG: 2 | 43 | 14 |  | 189 |  | 1
4.6.11.1.18 | p |  |  | MODELO |  | Enchufe triple embutido 2P+T 16 A, 250 V, con alveolos protegidos (TEN-02) | un | 0 | 1.014 | 0
4.6.11.2 | 4 |  |  |  |  | ENCHUFES COMPUTACIÓN
4.6.11.2.1 | p |  |  | MODELO |  | Enchufe simple para computación embutido 2P+T 15 A, 250 V, (SEU-01) | un | 46 | 0.69919 | 32.1627 | [29 empty] | 10 | 6 |  | 30
4.6.11.2.2 | p |  |  | MODELO |  | Enchufe simple para computación embutido en cielo 2P+T 15 A, 250 V, (SCU-01) | un | 0 | 0.72 | 0
4.6.11.2.3 | p |  |  | MODELO |  | Enchufe simple para computación sobrepuesto 2P+T 15 A, 250 V, (SSU-01) | un | 0 | 0.75 | 0
4.6.11.2.4 | p |  |  | MODELO |  | Enchufe simple para computación embutido en piso 2P+T 15 A, 250 V, (SPU-01) | un | 0 | 4.378 | 0
4.6.11.2.5 | p |  |  | MODELO |  | Enchufe doble para computación embutido 2P+T 15 A, 250 V, (DEU-01) | un | 105 | 0.91955 | 96.5526 | [21 empty] | SEI: 2; ADM: 12; LOG: 1 | 28 | 5 |  | 57
4.6.11.2.6 | p |  |  | MODELO |  | Enchufe doble para computación embutido en cielo 2P+T 15 A, 250 V, (DCU-01) | un | 0 | 0.95 | 0
4.6.11.2.7 | p |  |  | MODELO |  | Enchufe doble para computación sobrepuesto 2P+T 15 A, 250 V, (DSU-01) | un | 0 | 0.98 | 0
4.6.11.2.8 | p |  |  | MODELO |  | Enchufe doble para computación embutido en piso 2P+T 15 A, 250 V, (DPU-01) | un | 0 | 7.7856 | 0
4.6.11.2.9 | p |  |  | MODELO |  | Enchufe triple para computación embutido 2P+T 15 A, 250 V, (TEU-01) | un | 0 | 1.1399 | 0
4.6.11.2.10 | p |  |  | MODELO |  | Enchufe triple para computación embutido 2P+T 15 A, 250 V, (TEU-02) | un | 430 | 1.1399 | 490.1597 | [5 empty] | 3 | 4 | 3 | [5 empty] | 1 | 1 | [6 empty] | SEI: 21; ADM: 154; LOG: 2 | 43 | 14 |  | 183 |  | 1
4.6.11.3 | 4 |  |  |  |  | ENCHUFES DEL TIPO INDUSTRIAL (CARGAS DE FUERZA MAYORES)
N'4.6.11.3.1 | p |  |  | MODELO |  | Enchufe de fuerza embutido monofásicos serán del tipo 2P+T, 16 A, 250 V (IEN-01_16) | un | 93 | 1.8 | 167.4 | [5 empty] | 2 | 1 | 6 | [13 empty] | 5 | 5 | 38 | 4 |  | 3 |  |  | 5 | 2 | 2 | 19 |  | 1
N'4.6.11.3.2 | p |  |  | MODELO |  | Enchufe de fuerza embutido monofásicos serán del tipo 2P+T, 32 A, 250 V (IEN-01_32) | un | 0 | 1.89
N'4.6.11.3.3 | p |  |  | MODELO |  | Enchufe de fuerza embutido monofásicos serán del tipo 2P+T, 63 A, 250 V (IEN-01_63) | un | 0 | 1.9845
N'4.6.11.3.4 | p |  |  | MODELO |  | Enchufe de fuerza embutido trifásicos serán del tipo 3P+N+T, 16 A, 380 V. (IEN-02_16) | un | 27 | 3.5 | 94.5 | [7 empty] | 2 | [22 empty] | 5 | 1 | 18 | bar: LOG
N'4.6.11.3.5 | p |  |  | MODELO |  | Enchufe de fuerza embutido trifásicos serán del tipo 3P+N+T, 32 A, 380 V. (IEN-02_32) | un | 0 | 3.675
N'4.6.11.3.6 | p |  |  | MODELO |  | Enchufe de fuerza embutido trifásicos serán del tipo 3P+N+T, 63 A, 380 V. (IEN-02_63) | un | 0 | 3.8588
N'4.6.11.3.7 | p |  |  | MODELO |  | Enchufe de fuerza embutido trifásicos serán del tipo 3P+N+T, 125 A, 380 V. (IEN-02_125) | un | 0 | 4.0517
N'4.6.11.3.8 | p |  |  | MODELO |  | Enchufe de fuerza sobrepuesto monofásicos serán del tipo 2P+T, 16 A, 250 V (ISN-01_16) | un | 33 | 2.3 | 75.9 | [7 empty] | 1 | [8 empty] | 6 |  |  |  |  | SEI: 4 | 11 |  |  | 11
N'4.6.11.3.9 | p |  |  | MODELO |  | Enchufe de fuerza sobrepuesto monofásicos serán del tipo 2P+T, 32 A, 250 V (ISN-01_32) | un | 0 | 2.415
N'4.6.11.3.10 | p |  |  | MODELO |  | Enchufe de fuerza sobrepuesto monofásicos serán del tipo 2P+T, 63 A, 250 V (ISN-01_63) | un | 0 | 2.5358
N'4.6.11.3.11 | p |  |  | MODELO |  | Enchufe de fuerza sobrepuesto trifásicos serán del tipo 3P+N+T, 16 A, 380 V. (ISN-02) | un | 10 | 6.8 | 68 | [5 empty] | 5 | [10 empty] | 2 | [12 empty] | 1 |  |  | 1 |  | 1
N'4.6.11.3.12 | p |  |  | MODELO |  | Enchufe de fuerza sobrepuesto trifásicos serán del tipo 3P+N+T, 32 A, 380 V. (ISN-02_32) | un | 0 | 7.14
N'4.6.11.3.13 | p |  |  | MODELO |  | Enchufe de fuerza sobrepuesto trifásicos serán del tipo 3P+N+T, 63 A, 380 V. (ISN-02_63) | un | 0 | 7.497
N'4.6.11.3.14 | p |  |  | MODELO |  | Enchufe de fuerza sobrepuesto trifásicos serán del tipo 3P+N+T, 125 A, 380 V. (ISN-02_125) | un | 0 | 7.8719
N'4.6.11.3.15 | p |  |  | MODELO |  | Enchufe de fuerza volante monofásicos serán del tipo 2P+T, 16 A, 250 V (IVN-01_16) | un | 0 | 3.25 | 0
N'4.6.11.3.16 | p |  |  | MODELO |  | Enchufe de fuerza volante monofásicos serán del tipo 2P+T, 32 A, 250 V (IVN-01_32) | un | 0 | 3.4125
N'4.6.11.3.17 | p |  |  | MODELO |  | Enchufe de fuerza volante monofásicos serán del tipo 2P+T, 63 A, 250 V (IVN-01_63) | un | 0 | 3.5831
N'4.6.11.3.18 | p |  |  | MODELO |  | Enchufe de fuerza volante trifásicos serán del tipo 3P+N+T, 16 A, 380 V. (IVN-02_16) | un | 0 | 7.5 | 0
N'4.6.11.3.19 | p |  |  | MODELO |  | Enchufe de fuerza volante trifásicos serán del tipo 3P+N+T, 32 A, 380 V. (IVN-02_32) | un | 0 | 7.875
N'4.6.11.3.20 | p |  |  | MODELO |  | Enchufe de fuerza volante trifásicos serán del tipo 3P+N+T, 63 A, 380 V. (IVN-02_63) | un | 0 | 8.2688
N'4.6.11.3.21 | p |  |  | MODELO |  | Enchufe de fuerza volante trifásicos serán del tipo 3P+N+T, 125 A, 380 V. (IVN-02_125) | un | 0 | 8.6822
4.6.11.4 | 4 |  |  |  |  | ENCHUFES HERMÉTICOS
4.6.11.4.1 | p |  |  | MODELO |  | Enchufe simple tipo hermético embutido 2P+T, 10-16 A, 250V, con aveolos protegidos (SEN-03) | un | 10 | 1.42 | 14.2 | [5 empty] | 1 | 1 | 3 | [6 empty] | 1 | [6 empty] | ADM: 2 |  |  |  | 1 |  | 1
4.6.11.4.2 | p |  |  | MODELO |  | Enchufe simple tipo hermético sobrepuesto 2P+T, 10A, 250V, con aveolos protegidos (SSN-03) | un | 0 | 1.48 | 0
4.6.11.4.3 | p |  |  | MODELO |  | Enchufe doble tipo hermético embutido 2P+T, 10-16 A, 250V, con aveolos protegidos (DEN-03) | un | 73 | 1.56 | 113.88 | [6 empty] | 1 | [7 empty] | 31 | [6 empty] | SEI: 2; ADM: 5; GSO: 1 | 3 | 3 | 1 | 25 |  | 1
4.6.11.4.4 | p |  |  | MODELO |  | Enchufe doble tipo hermético sobrepuesto 2P+T, 10-16A, 250V, con aveolos protegidos (DSN-03) | un | 0 | 1.62 | 0
4.6.11.5 | 4 |  |  |  |  | INTERRUPTOR SECCIONADOR ROTATIVO (TIPO PACO)
4.6.11.5.1 | p |  |  | MODELO |  | Interruptor seccionador rotativo bipolar de 2x25A, con caja IP65 (ISR-01) | un | 415 | 3.9212 | 1627.2921 | [5 empty] | 16 | 10 | 9 | [13 empty] | 15 | 10 | 152 | 3 |  | 10 |  |  | 25 | 12 |  | 153
4.6.11.5.2 | p |  |  | MODELO |  | Interruptor seccionador rotativo bipolar de 2x32A, con caja IP65 (ISR-02) | un | 100 | 6.1218 | 612.1808 | [5 empty] | 2 |  | 5 | [8 empty] | 2 |  |  |  |  | SEI: 3; TWR: 2; ADM: 2 | 37 |  |  | 47
4.6.11.5.3 | p |  |  | MODELO |  | Interruptor seccionador rotativo bipolar de 2x50A, con caja IP65 (ISR-03) | un | 0 | 7.4523 | 0
4.6.11.5.4 | p |  |  | MODELO |  | Interruptor seccionador rotativo bipolar de 2x63A, con caja IP65 (ISR-04) | un | 0 | 8.7502 | 0
4.6.11.5.5 | p |  |  | MODELO |  | Interruptor seccionador rotativo bipolar de 2x80A, con caja IP65 (ISR-05) | un | 0 | 8.9614 | 0
4.6.11.5.6 | p |  |  | MODELO |  | Interruptor seccionador rotativo bipolar de 2x100A, con caja IP65 (ISR-06) | un | 0 | 9.8055 | 0
4.6.11.5.7 | p |  |  | MODELO |  | Interruptor seccionador rotativo tripolar de 2x20A, con caja IP65 (ISR-3-01) | un | 0 | 3.7774 | 0
4.6.11.5.8 | p |  |  | MODELO |  | Interruptor seccionador rotativo tripolar de 2x25A, con caja IP65 (ISR-3-02) | un | 0 | 3.9212 | 0
4.6.11.5.9 | p |  |  | MODELO |  | Interruptor seccionador rotativo tripolar de 2x32A, con caja IP65 (ISR-3-03) | un | 0 | 6.1218 | 0
4.6.11.5.10 | p |  |  | MODELO |  | Interruptor seccionador rotativo tripolar de 2x50A, con caja IP65 (ISR-3-04) | un | 0 | 7.4523 | 0
4.6.11.5.11 | p |  |  | MODELO |  | Interruptor seccionador rotativo tripolar de 2x63A, con caja IP65 (ISR-3-05) | un | 0 | 8.7502 | 0
4.6.11.5.12 | p |  |  | MODELO |  | Interruptor seccionador rotativo tripolar de 2x80A, con caja IP65 (ISR-3-06) | un | 0 | 8.9614 | 0
4.6.11.5.13 | p |  |  | MODELO |  | Interruptor seccionador rotativo tripolar de 2x100A, con caja IP65 (ISR-3-07) | un | 0 | 9.8055 | 0
4.6.11.6 | 4 |  |  |  |  | ARRANQUES ELÉCTRICOS
4.6.11.6.1 | p |  |  | MODELO |  | Caja metálica para arranques monofásico (ASC-01) | un | 2414 | 0.5 | 1207 | [5 empty] | 6 | 1 | 1 |  |  |  |  | 3 | 3 | 1159 |  | 16 |  |  |  |  | 14 | 13 | 22 | 2 |  | 1 |  |  | 167 | 85 | 3 | 916 |  | 2
4.6.11.6.2 | p |  |  | MODELO |  | Caja metálica para arranques trifásico equipos (ASC-02) | un | 96 | 0.75 | 72 | [5 empty] | 2 |  | 2 |  |  |  |  | 1 |  | 31 | [6 empty] | SEI: 5; TWR: 1; ADM: 1; LOG: 1 | 2 | 11 | 14 | 25
4.6.11.6.3 | p |  |  | MODELO |  | Caja metálica para arranques trifásico de especialistas (ASC-03) | un | 182 | 1.05 | 191.1 | [14 empty] | 82 | [6 empty] | TWR: 2; LOG: 8 | 21 | 3 | 6 | 60
4.6.11.7 | 4 |  |  |  |  | ENCHUFES A PRUEBA DE EXPLOSIÓN
N'4.6.11.7.1 | p |  |  | MODELO |  | Enchufe simple tipo a prueba de explosión embutido 2P+T, 20 A, 250V, con aveolos protegidos (SEX-03) | un | 0 | 1.62
N'4.6.11.7.2 | p |  |  | MODELO |  | Enchufe simple tipo a prueba de explosión sobrepuesto 2P+T, 10A, 250V, con aveolos protegidos (SSX-03) | un | 0 | 1.54
N'4.6.11.7.3 | p |  |  | MODELO |  | Enchufe doble tipo a prueba de explosión embutido 2P+T, 20 A, 250V, con aveolos protegidos (DEX-03) | un | 0 | 1.81
N'4.6.11.7.4 | p |  |  | MODELO |  | Enchufe doble tipo a prueba de explosión sobrepuesto 2P+T, 20A, 250V, con aveolos protegidos (DSX-03) | un | 0 | 1.85
4.6.12 | 3 |  |  |  |  | SISTEMA DE PUESTA A TIERRA (SPT)
4.6.12.1 | 4 |  |  |  |  | TENDIDO DE CONDUCTOR
4.6.12.1.1 | P |  |  | CALCULADA |  | Excavación de Zanja | m³ | 0 | 0.59908 | 0
4.6.12.1.2 | P |  |  | CALCULADA |  | Conductor Cobre Desnudo Nº 4/0 AWG (107 mm2) | m | 7072.83 | 0.3787 | 2678.4719 | [5 empty] | 24.12 | 72.77 |  |  |  | 3790.61 | [10 empty] | FOT: 2493.53 | 6.21 |  | 172.17 | 513.42
4.6.12.1.3 | P |  |  | CALCULADA |  | Conductor Cobre Desnudo Nº 2/0 AWG (67 mm2) | m | 572.41 | 0.43415 | 248.5114 | [5 empty] | 46.52 |  |  |  |  | 90.3 | [18 empty] | 158.51 |  |  | 277.08
4.6.12.1.4 | P |  |  | CALCULADA |  | Pletina de cobre de 50x10mm | un | 0 | 3 | 0
4.6.12.2 | 4 |  |  |  |  | ADITIVO MEJORAMIENTO DE TIERRA
4.6.12.2.1 | P |  |  | CALCULADA |  | Aditivo mejorador de tierra | kg | 0 | 0.35 | 0
4.6.12.3 | 4 |  |  |  |  | CONEXIONES POR TERMOFUSIÓN
4.6.12.3.1 | P |  |  | CALCULADA |  | Termofusiones tipo XA | un | 731 | 1.85 | 1352.35 | [10 empty] | 605 | [18 empty] | 64 |  | 62
4.6.12.3.2 | P |  |  | CALCULADA |  | Termofusiones tipo TA | un | 354 | 1.93 | 683.22 | [5 empty] | 10 | 4 |  |  |  | 246 | [18 empty] | 48 |  | 37 | 9
4.6.12.3.3 | P |  |  | CALCULADA |  | Termofusiones tipo O GT A Barra | un | 0 | 2.05 | 0
4.6.12.3.4 | P |  |  | CALCULADA |  | Termofusiones tipo LJ cable a pletina | un | 0 | 2.15 | 0
4.6.12.4 | 4 |  |  |  |  | ELECTRODOS DE PUESTA A TIERRA
4.6.12.4.1 | P |  |  | CALCULADA |  | Electrodo de puesta a Tierra | un | 52 | 2.5 | 130 | [5 empty] | 6 |  |  |  |  | 31 | [18 empty] | 6 |  |  | 9
4.6.12.5 | 4 |  |  |  |  | CONEXIÓN DE EQUIPOS
4.6.12.5.1 | P |  |  | CALCULADA |  | Conexion de Tierra Apernada | un | 18 | 13.36 | 240.48 | [10 empty] | 17 | [20 empty] | 1
4.6.12.6 | 4 |  |  |  |  | CONEXIÓN A ESTRUCTURA
4.6.12.6.1 | P |  |  | CALCULADA |  | Termofusiones a Estructura Edificio | un | 65 | 8.25 | 536.25 | [5 empty] | 2 | 1 |  |  |  | 60 | [21 empty] | 2
4.6.12.7 | 4 |  |  |  |  | CAJAS DE DISTRIBUCIÓN DE PUESTA A TIERRA
4.6.12.7.1 | P |  |  | MODELO |  | Caja de distrubución de Puesta a tierra | un | 17 | 12.75 | 216.75 | [5 empty] | 1 | 1 | [9 empty] | 1 |  | 2 |  |  | ADM: 7 | 3 |  | 1 | 1
4.6.12.8 | 4 |  |  |  |  | CAJAS DE SECCIONAMIENTO DE PUESTA A TIERRA ASCENSORES
4.6.12.8.1 | P |  |  | MODELO |  | Caja de Seccionamiento de puesta a tierra Ascensores | un | 0 | 15.64 | 0
4.6.12.9 | 4 |  |  |  |  | CÁMARAS DE REGISTRO DE TIERRA
4.6.12.9.1 | P |  |  | MODELO |  | Cámara de Registro | un | 1 | 8.95 | 8.95 | [32 empty] | 1
4.6.13 | 3 |  |  |  |  | SISTEMA PARARRAYOS
4.6.13.1 | P |  |  | MODELO |  | Pararrayos tipo PDC | un | 9 | 289.2779 | 2603.5012 | [6 empty] | 1 | [7 empty] | 1 |  | 1 | [12 empty] | 1 |  |  | 3 | bar: SEI; GSO
4.6.13.2 | P |  |  | CALCULADA |  | Cable Cu 2/0 AWG desnudo. | m | 0 | 0.32742 | 0
4.6.13.3 | P |  |  | CALCULADA |  | Kit unión superior de cable | un | 0 | 16.0868 | 0
4.6.13.4 | P |  |  | CALCULADA |  | Mástil aluminio de 5m con base soldada | un | 0 | 147.1427 | 0
4.6.13.5 | P |  |  | CALCULADA |  | Kits de tensores de fibra de vidrio | un | 0 | 3.326 | 0
4.6.13.6 | P |  |  | CALCULADA |  | Fijaciones cabtiess (cinta de acero) y consade 15 (abrazaderas) | un | 0 | 4.3792 | 0
4.6.13.7 | P |  |  | CALCULADA |  | Electrodo de puesta a Tierra de Ø 5/8" - 2m | un | 0 | 9.4325 | 0
4.6.13.8 | P |  |  | MODELO |  | Caja de distribución de tierra con contador de rayos | un | 0 | 36.6558 | 0
4.6.13.9 | P |  |  | MODELO |  | Cámara registro para puesta a tierra de pararrayos con vía de chispas | un | 18 | 16.2252 | 292.0536 | [5 empty] | 2 |  |  |  |  | 11 | [18 empty] | 2 |  |  | 3
4.6.14 | 4 |  |  |  |  | SISTEMA DE GESTIÓN DE ENERGÍA
4.6.14.1 | P |  |  | CALCULADA |  | Software de Gestión de Energía | un | 0 | 352.24 | 0
4.6.14.2 | P |  |  | CALCULADA |  | Hardware Gestión de Energía | un | 0 | 103.47 | 0
4.6.14.3 | P |  |  | CALCULADA |  | Programación Sistema Gestión Energía | un | 0 | 85.21 | 0
4.6.15 | 4 |  |  |  |  | RED INERTE DE BOMBEROS
4.6.15.1 | P |  |  | MODELO |  | Tubo eléctrico CAG 1 1/2" D=42 mm | m | 0 | 0.88035 | 0
4.6.15.2 | P |  |  | CALCULADA DATA DEL BIM |  | Conductor de Cu RZ1-K(AS+) 0.6/1 KV 3x10 mm² | m | 0 | 0.24222 | 0
4.6.15.3 | P |  |  | MODELO |  | Enchufe embutido P17 IP66/67 hembra 2P+T 16A/250V (SEB-01) | un | 0 | 0.87629 | 0
4.6.15.4 | P |  |  | MODELO |  | Enchufe emutido P17 IP66/67 Macho 2P+T 16A/250V (SEB-02) | un | 0 | 1.143 | 0
4.6.16 | 3 |  |  |  |  | SISTEMA FOTOVOLTAICO
4.6.16.1 | p |  |  | MODELO |  | Panel Fotovoltaico | un | 1878 | 18.25 | 34273.5 | [21 empty] | FOT: 1878
4.6.16.2 | p |  |  | MODELO |  | Inversor | un | 17 | 47.4359 | 806.4103 | [21 empty] | FOT: 17
4.6.16.3 | p |  |  | CALCULADA DATA DEL BIM |  | Protecciones | un | 0 | 6.87 | 0
4.6.16.4 | p |  |  | CALCULADA DATA DEL BIM |  | Cableado Fotovoltaico | m | 0 | 0.35 | 0
4.6.16.5 | p |  |  | MODELO |  | Estructura base panel fotovoltaico | un | 1878 | 12.54 | 23550.12 | [21 empty] | FOT: 1878
4.7 | 3 |  |  |  |  | INSTALACIONES ILUMINACION
4.7.1 | 3 |  |  |  |  | ILUMINACIÓN INTERIOR
4.7.1.1 | 4 |  |  |  |  | LUMINARIAS TIPO DOWNLIGHT
4.7.1.1.1 | p |  |  | MODELO |  | Downlight Circular Embutida en Cielo LED 21W , UGR<19, CRI90, 3000°K (DEC-01) | un | 1660 | 0.70944 | 1177.6727 | [5 empty] | 1 | 3 | 57 | [5 empty] | 4 | 6 | [6 empty] | 89 | 15 | 387 | 57 |  | 7 |  |  | 176 | 95 |  | 763
4.7.1.1.2 | p |  |  | MODELO |  | Downlight Circular Embutida en Cielo LED 21W, UGR<19, CRI90, 4000°K (DEC-02) | un | 10 | 0.70944 | 7.0944 | [5 empty] | 6 | 4
4.7.1.1.3 | p |  |  | MODELO |  | Downlight Circular Embutida en Cielo LED 14W, UGR<19, CRI90, 4000°K (DEC-03) | un | 0 | 0.57586 | 0
4.7.1.1.4 | p |  |  | MODELO |  | Downlight Circular Embutida en Cielo LED 13W , UGR<19, CRI80, 3000°K (DEC-04) | un | 0 | 0.409 | 0
4.7.1.1.5 | p |  |  | MODELO |  | Downlight Circular Embutida en Cielo LED 10W, UGR<19, CRI80, 4000°K (DEC-09) | un | 1052 | 0.65938 | 693.6722 | [5 empty] | 8 | 6 | 10 | [5 empty] | 1 | 4 | [6 empty] | SEI: 20; ADM: 100; LOG: 17; GSO: 1 | 100 | 38 |  | 746 |  | 1
4.7.1.1.6 | p |  |  | MODELO |  | Downlight Circular Embutida en Cielo LED 12W, UGR<19, CRI90, 4000°K (DEC-05) | un | 40 | 0.5 | 20 | [7 empty] | 2 | [5 empty] | 1 | 2 | [6 empty] | 4 | 2 | 12 | 4 |  | 1 | [5 empty] | 12
4.7.1.1.7 | p |  |  | MODELO |  | Downlight Circular Embutida en Cielo Dimeable LED 21W , UGR<19, CRI90, 3000°K (DEC-01 (D)) | un | 26 | 0.85 | 22.1 | [21 empty] | TWR: 26
4.7.1.1.8 | p |  |  | MODELO |  | Downlight Circular Embutida en Cielo Dimeable LED 21W, UGR<19, CRI90, 4000°K (DEC-02 (D)) | un | 30 | 0.91 | 27.3 | [21 empty] | ADM: 30
4.7.1.2 | 4 |  |  |  |  | LUMINARIAS TIPO PANEL
4.7.1.2.1 | p |  |  | MODELO |  | Panel LED Cuadrado empotrado en cielo 34W CRI80 3000°K (CEC-01) | un | 1348 | 2.2451 | 3026.4275 | [5 empty] | 9 | 15 | 20 | [6 empty] | 17 | [6 empty] | SEI: 20; TWR: 4; ADM: 412; LOG: 26 | 77 | 104 |  | 642 |  | 2
4.7.1.2.2 | p |  |  | MODELO |  | Panel LED Cuadrado empotrado en cielo 33W CRI90 4000°K (CEC-02) | un | 3 | 2.4121 | 7.2362 | [5 empty] | 1 | 2
4.7.1.2.3 | p |  |  | MODELO |  | Panel LED Cuadrado empotrado en cielo IP65 24W CRI90 4000°K (CEC-03) | un | 0 | 2.4121 | 0
4.7.1.2.4 | p |  |  | MODELO |  | Panel LED Cuadrado empotrado en cielo IP20 37W CRI80 4000°K (CEC-04) | un | 0 | 2.7459 | 0
4.7.1.2.5 | p |  |  | MODELO |  | Panel Led Lineal embutido en cielo de 28W, UGR<19, CRI80, 4000°K (LEC-01) | un | 0 | 2.7376 | 0
4.7.1.2.6 | p |  |  | MODELO |  | Panel Led Lineal embutido en cielo de 28W, UGR<19, CRI80, 3000°K (LEC-02) | un | 0 | 5.3249 | 0
4.7.1.2.7 | p |  |  | MODELO |  | Panel Led Pendular en cielo de 29W, UGR<19, CRI80, 4000°K (LPC-03) | un | 547 | 4.1648 | 2278.1333 | [29 empty] | 150 |  |  | 397
4.7.1.2.8 | p |  |  | MODELO |  | Panel Led Pendular en cielo de 29W, UGR<19, CRI80, 4000°K (LPC-04) | un | 502 | 1.2436 | 624.2788 | [29 empty] | 234 | 40 |  | 228
4.7.1.2.9 | p |  |  | MODELO |  | Panel Led Suspendido en cielo de 26W, UGR<19, CRI80, 4000°K (LPC-05) | un | 1923 | 6.6686 | 12823.7752 | [29 empty] | 488 | 35 |  | 1400
4.7.1.3 | 4 |  |  |  |  | LUMINARIAS TIPO TIRA LED
4.7.1.3.1 | p |  |  | MODELO |  | Luminaria Tira LED de 7W/m, CRI80, para iluminación ornamental (TSC-01) | un | 0 | 2.2368 | 0
4.7.1.4 | 4 |  |  |  |  | LUMINARIAS LINEAL ESTANCO
4.7.1.4.1 | p |  |  | MODELO |  | Luminaria Tipo Estanco Led Pendular en Cielo de 34W, CRI>80, 4000°K (LPC-01) | un | 558 | 3.9837 | 2222.9047 | [5 empty] | 3 | [15 empty] | SEI: 30; ADM: 71; LOG: 101; GSO: 18 | 84 | 22 | 20 | 209
4.7.1.4.2 | p |  |  | MODELO |  | Luminaria Tipo Estanco Led Pendular en Cielo de 46W, CRI>80, 4000°K (LPC-02) | un | 0 | 3.9837 | 0
4.7.1.4.3 | p |  |  | MODELO |  | Luminaria Tipo Estanco Led Superficial en Cielo de 32W, CRI>80, 4000°K (LSC-01) | un | 214 | 1.1895 | 254.5561 | [6 empty] | 1 | 67 | [6 empty] | 2 |  | 54 |  |  |  |  | SEI: 5; TWR: 35; ADM: 12; LOG: 11 |  |  |  | 27
4.7.1.4.4 | p |  |  | MODELO |  | Luminaria Tipo Estanco Led Superficial en Cielo de 21W, CRI>80, 4000°K (LSC-02) | un | 7 | 1.1895 | 8.3266 | [21 empty] | SEI: 1; ADM: 2; LOG: 4
4.7.1.4.5 | p |  |  | MODELO |  | Luminaria Tipo Estanco Led Superficial en Muro de 32W, CRI>80, 4000°K (LSM-01) | un | 14 | 1.1895 | 16.6532 | [21 empty] | SEI: 2; TWR: 7; ADM: 3; LOG: 2
4.7.1.5 | 4 |  |  |  |  | LUMINARIAS TIPO APLIQUE
4.7.1.5.1 | p |  |  | MODELO |  | Aplique LED Circular Superficial en Cielo IP65 24W, CRI80, 4000°K (ASC-01) | un | 98 | 1.25 | 122.5 | [13 empty] | 1 | [7 empty] | TWR: 21; ADM: 36 |  |  |  | 15 |  | 25
4.7.1.5.2 | p |  |  | MODELO |  | Aplique LED Circular Superficial en Muro IP65 24W, CRI80, 4000°K (ASM-01) | un | 55 | 1.28 | 70.4 | [13 empty] | 1 | [7 empty] | 5 | 17 | 11 | 4 |  | 1 |  |  | 2 |  |  | 14
4.7.1.5.3 | p |  |  | MODELO |  | Aplique LED Ornamental Circular Suspendida en Cielo 128W, CRI80, 3000°K (APC-01) | un | 4 | 3.2 | 12.8 | [21 empty] | ADM: 4
4.7.1.6 | 4 |  |  |  |  | LUMINARIAS TIPO PROYECTOR COLGANTE
4.7.1.6.1 | p |  |  | MODELO |  | Proyector Circular Suspendido en Cielo 100W, CRI80, 4000°K (PPC-01) | un | 81 | 18.94 | 1534.14 | [5 empty] | 72 | [15 empty] | SEI: 9
4.7.2 | 3 |  |  |  |  | ILUMINACIÓN EN FACHADA
4.7.2.1 | 4 |  |  |  |  | LUMINARIAS TIPO PROYECTORES
4.7.2.1.1 | p |  |  | MODELO |  | Proyector LED superficial muro, haz asimétrico 53W, 1800k, CRI60, IP66, IK09 (PSM-01) | un | 22 | 4.58 | 100.76 | [16 empty] | 9 |  | 5 |  |  | GSO: 4 |  |  | 2 | 2
4.7.2.1.2 | p |  |  | MODELO |  | Proyector LED superficial muro, haz asimétrico 157W, 1800k, CRI60, IP66, IK09 (PSM-02) | un | 6 | 8.54 | 51.24 | [17 empty] | 6
4.7.2.2 | 4 |  |  |  |  | LUMINARIAS TIPO APLIQUE
4.7.2.2.1 | p |  |  | MODELO |  | Aplique LED Superficial en Muro Exterior IP65 10W, CRI80, 1800°K (ASM-02) | un | 5 | 1.57 | 7.85 | [32 empty] | 5
4.7.2.3 | 4 |  |  |  |  | LUMINARIAS LINEAL ESTANCO
4.7.2.3.1 | p |  |  | MODELO |  | Panel Led Sobrepuesto en cielo de 43W, UGR<19, CRI60, 1800°K (LSC-04) | un | 202 | 6.2 | 1252.4 | [12 empty] | 6 | 28 | 39 | [6 empty] | SEI: 8 | 32 |  |  | 89
4.7.3 | 3 |  |  |  |  | ILUMINACIÓN DE EMERGENCIA
4.7.3.1 | 4 |  |  |  |  | KIT DE EMERGENCIA
4.7.3.1.1 | p |  |  | CALCULADA |  | Kit de emergencia 2 horas de autonomía | un | 0 | 1.35 | 0
4.7.3.2 | 4 |  |  |  |  | SEÑALÉTICA ILUMINACIÓN
4.7.3.2.1 | p |  |  | MODELO |  | Señalética Retro iluminada salida | un | 58 | 3.6952 | 214.3205 | [5 empty] | 2 | 2 | 6 | [5 empty] | 1 | 4 |  | 2 |  |  |  |  | SEI: 8; TWR: 1; ADM: 25; LOG: 7
4.7.3.2.2 | p |  |  | MODELO |  | Señalética Retro iluminada dirección izquierda | un | 13 | 2.2023 | 28.63 | [21 empty] | ADM: 11; LOG: 2
4.7.3.2.3 | p |  |  | MODELO |  | Señalética Retro iluminada dirección derecha | un | 17 | 2.2023 | 37.4392 | [5 empty] | 1 | 1 | [14 empty] | ADM: 13; LOG: 2
4.7.4 | 3 |  |  |  |  | CONTROL DE ILUMINACIÓN
4.7.4.1 | 4 |  |  |  |  | INTERRUPTOR SIMPLE 9/12
4.7.4.1.1 | p |  |  | MODELO |  | Interruptor simple embutido 9/12 (ISE-01) | un | 0 | 0.33131 | 0
4.7.4.1.2 | p |  |  | MODELO |  | Interruptor simple superficial 9/12 (ISS-01) | un | 0 | 0.33131 | 0
4.7.4.1.3 | p |  |  | MODELO |  | Interruptor simple embutido hermético 9/12 (ISE-02) | un | 0 | 0.81973 | 0
4.7.4.1.4 | p |  |  | MODELO |  | Interruptor simple superficial hermético 9/12 (ISS-02) | un | 0 | 0.81973 | 0
4.7.4.1.5 | p |  |  | MODELO |  | Interruptor simple embutido con indicador luminoso 9/12 (ISE-03) | un | 0 | 0.36444 | 0
4.7.4.1.6 | p |  |  | MODELO |  | Interruptor simple superficial con indicador luminoso 9/12 (ISS-03) | un | 0 | 0.36444 | 0
4.7.4.2 | 4 |  |  |  |  | INTERRUPTOR DOBLE 9/15
4.7.4.2.1 | p |  |  | MODELO |  | Interruptor doble embutido 9/15 (IDE-01) | un | 0 | 0.47235 | 0
4.7.4.2.2 | p |  |  | MODELO |  | Interruptor doble superficial 9/15 (IDS-01) | un | 0 | 0.47235 | 0
4.7.4.2.3 | p |  |  | MODELO |  | Interruptor doble embutido hermético 9/15 (IDE-02) | un | 0 | 1.1507 | 0
4.7.4.2.4 | p |  |  | MODELO |  | Interruptor doble superficial hermético 9/15 (IDS-02) | un | 0 | 1.1507 | 0
4.7.4.2.5 | p |  |  | MODELO |  | Interruptor doble embutido con indicador luminoso 9/15 (IDE-03) | un | 0 | 0.51959 | 0
4.7.4.2.6 | p |  |  | MODELO |  | Interruptor doble superficial con indicador luminoso 9/15 (IDS-03) | un | 0 | 0.51959 | 0
4.7.4.3 | 4 |  |  |  |  | INTERRUPTOR TRIPLE 9/32
4.7.4.3.1 | p |  |  | MODELO |  | Interruptor triple embutido 9/32 (ITE-01) | un | 0 | 0.61337 | 0
4.7.4.3.2 | p |  |  | MODELO |  | Interruptor triple superficial 9/32 (ITS-01) | un | 0 | 0.61337 | 0
4.7.4.3.3 | p |  |  | MODELO |  | Interruptor triple embutido hermético 9/32 (ITE-02) | un | 0 | 1.4817 | 0
4.7.4.3.4 | p |  |  | MODELO |  | Interruptor triple superficial hermético 9/32 (ITS-02) | un | 0 | 1.4817 | 0
4.7.4.3.5 | p |  |  | MODELO |  | Interruptor triple embutido con indicador luminoso 9/32 (ITE-03) | un | 0 | 0.67471 | 0
4.7.4.3.6 | p |  |  | MODELO |  | Interruptor triple superficial con indicador luminoso 9/32 (ITS-03) | un | 0 | 0.67471 | 0
4.7.4.4 | 4 |  |  |  |  | INTERRUPTOR CONMUTADOR 9/24
4.7.4.4.1 | p |  |  | MODELO |  | Interruptor conmutador simple embutido 9/24 (CSE-01) | un | 0 | 0.35 | 0
4.7.4.4.2 | p |  |  | MODELO |  | Interruptor conmutador simple superficial 9/24 (CSS-01) | un | 0 | 0.38 | 0
4.7.4.4.3 | p |  |  | MODELO |  | Interruptor conmutador simple embutido hermético 9/12 (ISE-02) | un | 0 | 0.33 | 0
4.7.4.4.4 | p |  |  | MODELO |  | Interruptor conmutador simple superficial hermético 9/12 (ISS-02) | un | 0 | 0.35 | 0
4.7.4.4.5 | p |  |  | MODELO |  | Interruptor conmutador simple embutido con indicador luminoso 9/24 (CSE-03) | un | 0 | 0.4 | 0
4.7.4.4.6 | p |  |  | MODELO |  | Interruptor conmutador simple sobrepuesto con indicador luminoso 9/24 (CSS-03) | un | 0 | 0.45 | 0
4.7.4.4.7 | p |  |  | MODELO |  | Interruptor conmutador doble embutido 9/24 (CDE-01) | un | 0 | 0.42 | 0
4.7.4.4.8 | p |  |  | MODELO |  | Interruptor conmutador doble superficial 9/24 (CDS-01) | un | 0 | 0.45 | 0
4.7.4.4.9 | p |  |  | MODELO |  | Interruptor conmutador doble embutido hermético 9/12 (CDE-02) | un | 0 | 0.37 | 0
4.7.4.4.10 | p |  |  | MODELO |  | Interruptor conmutador doble superficial hermético 9/12 (CDS-02) | un | 0 | 0.39 | 0
4.7.4.4.11 | p |  |  | MODELO |  | Interruptor conmutador doble embutido con indicador luminoso 9/24 (CDE-03) | un | 2 | 0.42 | 0.84 | [31 empty] | 2
4.7.4.4.12 | p |  |  | MODELO |  | Interruptor conmutador doble sobrepuesto con indicador luminoso 9/24 (CDS-03) | un | 0 | 0.45 | 0
4.7.4.5 | 4 |  |  |  |  | DIMMERS UNIVERSAL
4.7.4.5.1 | p |  |  | MODELO |  | Dimer universal embutido (ISE-03) | un | 0 | 1.85 | 0
4.7.4.5.2 | p |  |  | MODELO |  | Dimer universal embutido (ISS-03) | un | 0 | 1.9 | 0
4.7.4.6 | 4 |  |  |  |  | SENSORES
4.7.4.6.1 | p |  |  | MODELO |  | Sensor de presencia volumétrico | un | 0 | 10.5 | 0
4.7.4.6.2 | p |  |  | MODELO |  | Sensor lumínico | un | 1 | 8.54 | 8.54 | [31 empty] | 1
4.7.4.6.3 | p |  |  | MODELO |  | Sensor de movimiento | un | 0 | 11.78 | 0
4.7.4.7 | 4 |  |  |  |  | INTERRUPTOR A PRUEBA DE EXPLOSIÓN
4.7.4.7.1 | p |  |  | MODELO |  | Interruptor simple embutido a prueba de explosión (XSE-01) | un | 0 | 0.45
4.7.4.7.2 | p |  |  | MODELO |  | Interruptor simple superficial a prueba de explosión (XSS-01) | un | 0 | 0.48
4.7.4.7.3 | p |  |  | MODELO |  | Interruptor doble embutido a prueba de explosión (XDE-01) | un | 0 | 0.5
4.7.4.7.4 | p |  |  | MODELO |  | Interruptor doble superficial a prueba de explosión (XDS-01) | un | 0 | 0.55
4.7.4.7.5 | p |  |  | MODELO |  | Interruptor conmutador embutido a prueba de explosión (XSE-02) | un | 0 | 0.58
4.7.4.7.6 | p |  |  | MODELO |  | Interruptor conmutador superficial a prueba de explosión (XSS-02) | un | 0 | 0.6
4.8 | 2 |  |  |  |  | INSTALACIONES CORRIENTES DEBILES Y SISTEMAS
4.8.1 | 3 |  |  |  |  | SISTEMA DE VOZ Y DATOS
4.8.1.1 | 4 |  |  |  |  | CABLEADO Y CANALIZACIONES RED
4.8.1.1.1 | P |  |  | CALCULADA |  | Cable F/UTP Cat6a 4P 23 AWG | m | 77490 | 0.21 | 16272.9 | [5 empty] | 1960 |  | 2310 |  |  |  |  | 210 | 280 | 630 |  | 420 |  | 70 |  |  | 1470 | 980 | 19390 | 1470 | 210 | 420 |  |  | 17150 |  | 280 | 30030 | 210
4.8.1.1.2 | P |  |  | CALCULADA |  | Patch cord RJ45 F/UTP Cat6a 2m | un | 1107 | 0.18 | 199.26 | [5 empty] | 28 |  | 33 |  |  |  |  | 3 | 4 | 9 |  | 6 |  | 1 |  |  | 21 | 14 | 277 | 21 | 3 | 6 |  |  | 245 |  | 4 | 429 | 3
4.8.1.1.3 | P |  |  | MODELO |  | Punto de Datos (Módulo RJ45 y Jack) CAT6a en usuario | m | 1107 | 0.33 | 365.31 | [5 empty] | 28 |  | 33 |  |  |  |  | 3 | 4 | 9 |  | 6 |  | 1 |  |  | 21 | 14 | 277 | 21 | 3 | 6 |  |  | 245 |  | 4 | 429 | 3
4.8.1.1.4 | P |  |  | CALCULADA |  | Suministro e instalación de Canalización TPF 20mm | m | 77490 | 0.2 | [6 empty] | 1960 |  | 2310 |  |  |  |  | 210 | 280 | 630 |  | 420 |  | 70 |  |  | 1470 | 980 | 19390 | 1470 | 210 | 420 |  |  | 17150 |  | 280 | 30030 | 210
4.8.1.1.5 | P |  |  | CALCULADA |  | Suministro e instalación de Canalización TPF 25mm | un | 1500 | 0.25 | 375 | [29 empty] | 500 |  |  | 1000
4.8.1.1.6 | P |  |  | CALCULADA |  | Suministro e instalación de Canalización TPF 32mm | un | 0 | 0.28 | 0
4.8.1.1.7 | P |  |  | CALCULADA |  | Suministro e Instalación Canalización EMT 1" | m | 1000 | 0.3 | 300 | [32 empty] | 1000
4.8.1.1.8 | P |  |  | CALCULADA |  | Suministro e instalación de Canalización C.G.A 1" | m | 0 | 0.35 | 0
4.8.1.1.9 | P |  |  | CALCULADA |  | Tuberia Metalica Rigida 1 " | m | 0 | 0.38 | 0
4.8.1.2 | 4 |  |  |  |  | ELECTRONICA DE COMUNICACIONES
4.8.1.2.1 | P |  |  | CALCULADA |  | Servidor rackeable equivalente tecnico | un | 20 | 82.54 | 1650.8 | [21 empty] | ADM: 10 | 10
4.8.1.2.2 | P |  |  | CALCULADA |  | Switch capa 2 gestionable 48 Puertos PoE Red DGAC | un | 0 | 33.17 | 0
4.8.1.2.3 | P |  |  | CALCULADA |  | Switch capa 2 gestionable 24 Puertos PoE Red DGAC | un | 45 | 25.73 | 1157.85 | [5 empty] | 2 |  | 2 | [6 empty] | 2 | [6 empty] | 2 | 3 | 14 | 2 |  | 2 |  |  | 7 |  |  | 9
4.8.1.2.4 | P |  |  | CALCULADA |  | Switch capa 2 Industrial 8 Puertos PoE Red DGAC | un | 2 | 12.89 | 25.78 | [12 empty] | 1 | bar: PAP
4.8.1.2.5 | P |  |  | CALCULADA |  | Switch capa 2 Industrial 16 Puertos PoE Red DGAC | un | 30 | 20.57 | 617.1 | [5 empty] | 1 | [7 empty] | 1 | [15 empty] | 12 |  |  | 14 | 1 | bar: GSO
4.8.1.2.6 | P |  |  | CALCULADA |  | Switch capa 2 gestionable 48 Puertos PoE Red SC | un | 0 | 33.17 | 0
4.8.1.2.7 | P |  |  | CALCULADA |  | Switch capa 2 gestionable 24 Puertos PoE Red SC | un | 18 | 25.73 | 463.14 | [29 empty] | 8 |  |  | 10
4.8.1.2.8 | P |  |  | CALCULADA |  | Switch capa 2 Industrial 8 Puertos PoE Red SC | un | 1 | 12.89 | 12.89 | [18 empty] | 1
4.8.1.2.9 | P |  |  | CALCULADA |  | Switch capa 2 Industrial 16 Puertos PoE Telefonia IP | un | 2 | 20.57 | 41.14 | [16 empty] | 1 | [14 empty] | 1
4.8.2 | 3 |  |  |  |  | RED - DATOS - TELEFONÍA Y WIFI
4.8.2.1 | 4 |  |  |  |  | RACKS Y ACCESORIOS PASIVOS
4.8.2.1.1 | P |  |  | MODELO |  | Rack Abierto 19'' 45U (Sala de Telecomunicaciones) | un | 13 | 55.62 | 723.06 | [5 empty] | 2 | [23 empty] | 5 |  |  | 5 | bar: TWR
4.8.2.1.2 | P |  |  | MODELO |  | Rack 19'' 12U Rack Mural | un | 14 | 29.35 | 410.9 | [7 empty] | 1 | [6 empty] | 1 | [6 empty] | SEI: 1; ADM: 7; LOG: 1; GSO: 1 |  |  |  | 2
4.8.2.1.3 | P |  |  | MODELO |  | Rack 19'' 21U | un | 0 | 40.69 | 0
4.8.2.1.4 | P |  |  | MODELO |  | Rack 19" 6U Rack Mural | un | 0 | 20.3 | 0
4.8.2.1.5 | P |  |  | CALCULADA |  | Patch panel 19" 24 puertos Cat6A | un | 63 | 7.86 | 495.18 | [5 empty] | 2 |  | 2 |  |  |  |  | 0 | 0 | 2 | 0 | 0 | 0 | 0 | 0 | 0 | 2 | 3 | 14 | 2 | 0 | 2 | 0 | 0 | 15 |  | 0 | 19 | 0
4.8.2.1.6 | P |  |  | CALCULADA |  | Cabecera Para Fusion de Fibra Optica | un | 27 | 12.58 | 339.66 | [5 empty] | 2 |  | 1 |  |  |  |  | 0 | 0 | 1 | 0 | 0 | 0 | 0 | 0 | 0 | 1 | 1 | 7 | 1 | 0 | 1 | 0 | 0 | 5 |  | 0 | 7 | 0
4.8.2.1.7 | P |  |  | CALCULADA |  | Ordenador horizontal 1U | un | 63 | 1.8 | 113.4 | [5 empty] | 2 |  | 2 |  |  |  |  | 0 | 0 | 2 | 0 | 0 | 0 | 0 | 0 | 0 | 2 | 3 | 14 | 2 | 0 | 2 | 0 | 0 | 15 |  | 0 | 19 | 0
4.8.2.1.8 | P |  |  | CALCULADA |  | Ordenador horizontal 2U | un | 0 | 2.92 | 0
4.8.2.1.9 | P |  |  | CALCULADA |  | PDU 12 | un | 27 | 10.53 | 284.31 | [5 empty] | 2 |  | 1 |  |  |  |  | 0 | 0 | 1 | 0 | 0 | 0 | 0 | 0 | 0 | 1 | 1 | 7 | 1 | 0 | 1 | 0 | 0 | 5 |  | 0 | 7 | 0
4.8.2.1.10 | P |  |  | CALCULADA |  | Caja estanca para switch industrial 310x240 | un | 21 | 2.45 | 51.45 | [5 empty] | 1 | [6 empty] | 1 | 1 |  |  | 1 |  | 1 | [10 empty] | 6 |  | 1 | 7 | 1 | bar: PAP
4.8.2.2 | 4 |  |  |  |  | CABLEADO FIBRA OPTICA MULTIMODO
4.8.2.2.1 | p |  |  | CALCULADA |  | Enalce Red DGAC Cable fibra optica multimodo duplex 50-125 12 fibras LSZH | m | 77 | 0.18 | 13.86 | [5 empty] | 3 |  | 2 |  |  |  |  | 1 | 1 | 2 | 0 | 0 | 0 | 0 | 0 | 0 | 2 | 3 | 14 | 2 | 1 | 3 | 0 | 0 | 19 |  | 0 | 23 | 1
4.8.2.2.2 | p |  |  | CALCULADA |  | Enalce Red SC Cable fibra optica multimodo duplex 50-125 12 fibras LSZH | m | 21 | 0.18 | 3.78 | [5 empty] | 0 |  | 0 |  |  |  |  | 0 | 0 | 0 | 0 | 1 | 0 | 1 | 0 | 0 | 0 | 0 | 0 | 0 | 0 | 0 | 0 | 0 | 8 |  | 1 | 10 | 0
4.8.2.2.3 | p |  |  | CALCULADA |  | Jumpers FO LC-LC dupléx 2m | un | 98 | 0.85 | 83.3 | [5 empty] | 3 |  | 2 |  |  |  |  | 1 | 1 | 2 | 0 | 1 | 0 | 1 | 0 | 0 | 2 | 3 | 14 | 2 | 1 | 3 | 0 | 0 | 27 |  | 1 | 33 | 1
4.8.2.3 | 4 |  |  |  |  | TELEFONIA
4.8.2.3.1 | P |  |  | CALCULADA |  | Teléfono IP básico POE 3905 | un | 421 | 5.29 | 2227.09 | [5 empty] | 7 |  | 23 | [5 empty] | 1 | 3 |  | 4 |  |  |  |  | SEI: 10; ADM: 159; LOG: 13; GSO: 4 | 65 |  |  | 131 | 1
4.8.2.3.2 | P |  |  | CALCULADA |  | Call manager, V 10.5 (CUCM) | un | 2 | 384.56 | 769.12 | [29 empty] | 1 | bar: ADM
4.8.2.3.3 | P |  |  | CALCULADA |  | Router para sistema de telefonía IP/4451 | un | 2 | 150.84 | 301.68 | [29 empty] | 1 | bar: ADM
4.8.2.3.4 | P |  |  | CALCULADA |  | Telefono IP Rango Medio PoE | un | 0 | 10.58 | 0
4.8.2.4 | 4 |  |  |  |  | WIFI
4.8.2.4.1 | P |  |  | MODELO |  | Access Point / Antenas | un | 26 | 26.31 | 684.06 | [21 empty] | TWR: 2; ADM: 8 | 2 |  |  | 14
4.8.2.4.2 | P |  |  | CALCULADA |  | Wireless Controller | un | 2 | 18.4 | 36.8 | [29 empty] | 1 | bar: ADM
4.8.2.4.3 | P |  |  | CALCULADA |  | Router 2.4GHZ (4X4), 5GHZ (4X4) and BLE | un | 0 | 105.65 | 0
4.8.3 | 3 |  |  |  |  | SISTEMA PAS
4.8.3.1 | 4 |  |  |  |  | CABLEADO Y CANALIZACIONES
4.8.3.1.1 | p |  |  | CALCULADA |  | Multiconductor 1x2C#14 AWG | m | 2960 | 0.15 | 444 | [29 empty] | 528 |  |  | 2432
4.8.3.2 | 4 |  |  |  |  | ELECTRÓNICA DE COMUNICACIONES
4.8.3.2.1 | p |  |  | CALCULADA |  | Servidor rackeable o equivalente tec. | un | 0 | 180.58 | 0
4.8.3.3 | 4 |  |  |  |  | INFRAESTRUCTURA AUXILIAR
4.8.3.3.1 | p |  |  | MODELO |  | Altavoces 6W | un | 232 | 2.5 | 580 | [29 empty] | 52 |  |  | 180
4.8.3.3.2 | p |  |  | MODELO |  | Altavoces tipo proyector 30W | un | 138 | 3.85 | 531.3 | [29 empty] | 14 |  |  | 124
4.8.3.3.3 | p |  |  | CALCULADA |  | Pupitre microfónico IP | un | 2 | 25.68 | 51.36 | [29 empty] | 2
4.8.3.3.4 | p |  |  | CALCULADA |  | Documentación inst. megafonía | un | 1 | 83.45 | 83.45 | [29 empty] | 1
4.8.3.3.5 | p |  |  | CALCULADA |  | Integración con otros sistemas y puesta en servicio | un | 1 | 120.58 | 120.58 | [29 empty] | 1
4.8.3.3.6 | p |  |  | CALCULADA |  | Software de control PAS | un | 1 | 75.32 | 75.32 | [29 empty] | 1
4.8.3.3.7 | p |  |  | CALCULADA |  | Amplificador de Audio | un | 10 | 81.47 | 814.7 | [29 empty] | 5 |  |  | 5
4.8.3.3.8 | p |  |  | CALCULADA |  | Microfono Digital | un | 0 | 25.3 | 0
4.8.3.3.9 | p |  |  | CALCULADA |  | Altavoz + Accesorios | un | 0 | 60.85 | 0
4.8.3.3.10 | p |  |  | CALCULADA |  | Sensor de Ruido | un | 0 | 15.3 | 0
4.8.3.3.11 | p |  |  | CALCULADA |  | Licencia | un | 1 | 150.72 | 150.72 | [29 empty] | 1
4.8.3.3.12 | p |  |  | CALCULADA |  | Workstation Sistema PAS | un | 1 | 84.71 | 84.71 | [29 empty] | 1
4.8.4 | 3 |  |  |  |  | SEGURIDAD CONTROL DE ACCESO, INTRUSIÓN, CITOFONÍA Y PARKING
4.8.4.1 | 4 |  |  |  |  | CABLEADO Y CANALIZACIONES
4.8.4.1.1 | P |  |  | MODELO |  | Tubería PVC 2" | m | 0 | 0.1 | 0
4.8.4.1.2 | P |  |  | CALCULADA |  | Multiconductor 1x4C#22 AWG | m | 0 | 0.2 | 0
4.8.4.2 | 4 |  |  |  |  | ELECTRÓNICA DE COMUNICACIONES
4.8.4.2.1 | p |  |  | CALCULADA |  | Servidor rackeable o equivalente tec. | un | 2 | 90.57 | 181.14 | [29 empty] | 1 | bar: ADM
4.8.4.2.2 | p |  |  | CALCULADA |  | Licencia | un | 2 | 64.52 | 129.04 | [29 empty] | 1 | bar: ADM
4.8.4.3 | 4 |  |  |  |  | SISTEMA DE CONTROL DE ACCESO
4.8.4.3.1 | P |  |  | MODELO |  | Lectora de tarjeta RFID | un | 252 | 20.52 | 5171.04 | [5 empty] | 4 |  | 1 | [5 empty] | 2 | 7 |  | 1 |  |  |  |  | SEI: 2; TWR: 5; ADM: 31; LOG: 8 | 69 |  |  | 122
4.8.4.3.2 | P |  |  | CALCULADA |  | Software De Control registro horario | un | 0 | 75.31 | 0
4.8.4.3.3 | P |  |  | MODELO |  | Retenedor Electromagnetico | un | 177 | 5.2 | 920.4 | [5 empty] | 4 |  | 1 | [6 empty] | 1 | [6 empty] | SEI: 2; TWR: 5; ADM: 31; LOG: 8 | 54 |  |  | 71
4.8.4.3.4 | P |  |  | MODELO |  | Pulsador de apertura para puerta metálica | un | 87 | 2.6 | 226.2 | [5 empty] | 4 |  | 1 | [6 empty] | 1 |  | 1 |  |  |  |  | SEI: 2; TWR: 5; ADM: 33; LOG: 8 | 13 |  |  | 19
4.8.4.3.5 | P |  |  | CALCULADA |  | Carcasa 1 Módulo CCAA | un | 0 | 6.5 | 0
4.8.4.3.6 | P |  |  | CALCULADA |  | Carcasa 2 Módulos CCAA | un | 0 | 8.9 | 0
4.8.4.3.7 | P |  |  | CALCULADA |  | Fuente de Poder | un | 0 | 2.35 | 0
4.8.4.3.8 | P |  |  | MODELO |  | Contacto magnético | un | 129 | 3.7 | 477.3 | [21 empty] | TWR: 1; ADM: 14 | 45 |  |  | 69
4.8.4.3.9 | P |  |  | MODELO |  | Tarjeta control de accesos | un | 0 | 0.15 | 0
4.8.4.3.10 | P |  |  | CALCULADA |  | Cable Control de Acceso 22 AWG 6 Conductores 305 mts | un | 0 | 0.17 | 0
4.8.4.3.11 | P |  |  | CALCULADA |  | Unidad controladora de acceso (UCA) | un | 161 | 18.35 | 2954.35 | [5 empty] | 2 |  | 1 | [5 empty] | 1 | 4 |  | 1 |  |  |  |  | SEI: 3; TWR: 6; ADM: 24; LOG: 5 | 45 |  |  | 69
4.8.4.3.12 | P |  |  | CALCULADA |  | Tarjeta de Ampliación 4 Lectores | un | 0 | 15.3 | 0
4.8.4.3.13 | P |  |  | CALCULADA |  | Tarjeta de Ampliación 8E/8S | un | 0 | 19.12 | 0
N'4.8.4.3.14 | P |  |  | MODELO |  | Intercomunicador primario | un | 2 | 12.3 | 24.6 | bar: TWR to ADM
N'4.8.4.3.15 | P |  |  | MODELO |  | Intercomunicador secundario | un | 5 | 13.68 | 68.4 | [21 empty] | TWR: 3; ADM: 2
N'4.8.4.3.16 | P |  |  | MODELO |  | Sirena estroboscópica alarma apertura de puerta reservada | un | 47 | 15.6 | [30 empty] | 14 |  |  | 33
4.8.4.4 | 4 |  |  |  |  | SISTEMA DE INTRUSIÓN
4.8.4.4.1 | P |  |  | MODELO |  | Contacto Magnético De Superficie | un | 0 | 3.75 | 0
4.8.4.4.2 | P |  |  | MODELO |  | Boton de pánico | un | 0 | 1.5 | 0
4.8.4.4.3 | P |  |  | MODELO |  | Detector volumétrico de movimiento | un | 4 | 2.9 | 11.6 | [5 empty] | 1 | [15 empty] | LOG: 3
4.8.4.4.4 | P |  |  | MODELO |  | Panel de intrusión/control de acceso | un | 0 | 18.47 | 0
4.8.4.4.5 | P |  |  | CALCULADA |  | Modulo Expansor 8-32 Zonas | un | 0 | 10.5 | 0
4.8.4.4.6 | P |  |  | CALCULADA |  | Bateria | un | 0 | 1.8 | 0
4.8.4.4.7 | P |  |  | CALCULADA |  | Cable Bus Intrusión | un | 0 | 0.14 | 0
4.8.4.4.8 | P |  |  | CALCULADA |  | Cable de Alarma | un | 0 | 0.1 | 0
4.8.4.4.9 | P |  |  | MODELO |  | Teclado | un | 0 | 15 | 0
4.8.4.5 | 4 |  |  |  |  | SISTEMA CCTV
4.8.4.5.1 | P |  |  | CALCULADA |  | Suministro e instalación de Canalización EMT C.A.G. 1" (Exterior) | m | 0 | 0.35 | 0
4.8.4.5.2 | P |  |  | CALCULADA |  | Servidor rackeable equivalente tec. | un | 2 | 67.82 | 135.64 | [29 empty] | 1 | bar: ADM
4.8.4.5.3 | P |  |  | CALCULADA |  | Nvr 64 Canales | un | 12 | 50.42 | 605.04 | [21 empty] | ADM: 6 | 6
4.8.4.5.4 | P |  |  | CALCULADA |  | Software Gestión Sistema de Video | un | 2 | 150.94 | 301.88 | [29 empty] | 1 | bar: ADM
4.8.4.5.5 | P |  |  | CALCULADA |  | Licencia Software | un | 700 | 2 | 1400 | [21 empty] | ADM: 350 | 350
4.8.4.5.6 | P |  |  | CALCULADA |  | PC estación de trabajo con dos salidas de video HDMI | un | 10 | 63.5 | 635 | [21 empty] | ADM: 4 | 6
4.8.4.5.7 | P |  |  | CALCULADA |  | Decodificador Video Wall | un | 2 | 40.68 | 81.36 | [29 empty] | 1 | bar: ADM
4.8.4.5.8 | P |  |  | MODELO |  | Cámara tipo domo IP (PoE) | un | 154 | 8.2 | 1262.8 | [5 empty] | 3 |  | 6 | [8 empty] | 4 |  |  |  |  | 8 | 1 | 6 | 6 |  | 2 |  |  | 37 |  | 1 | 79 | 1
4.8.4.5.9 | P |  |  | MODELO |  | Cámara tipo bala fija IP (PoE) | un | 118 | 10.15 | 1197.7 | [5 empty] | 9 | [6 empty] | 2 | 2 | 3 | [6 empty] | SEI: 4; ADM: 35; LOG: 3 | 29 |  | 1 | 30
4.8.4.5.10 | P |  |  | CALCULADA |  | Pantalla HD 46" para Video Wall | un | 10 | 18.5 | 185 | [21 empty] | ADM: 4 | 6
4.8.4.5.11 | P |  |  | MODELO |  | Cámara Domo PTZ (PoE) | un | 29 | 13.52 | 392.08 | [5 empty] | 4 | [23 empty] | 8 |  |  | 17
4.8.4.5.12 | P |  |  | MODELO |  | Cámara Domo ascensor (PoE) | un | 14 | 10.98 | 153.72 | [21 empty] | TWR: 6; ADM: 1 | 3 |  |  | 4
4.8.4.5.13 | P |  |  | CALCULADA |  | Panel de control de escritorio con joystick para sistema de CCTV | un | 10 | 32.54 | 325.4 | [21 empty] | ADM: 4 | 6
4.8.4.5.14 | P |  |  | CALCULADA |  | Inyector PoE 30W | un | 0 | 4.2 | 0
4.8.4.5.15 | P |  |  | CALCULADA |  | Inyector PoE 90W | un | 12 | 5.6 | 67.2 | [5 empty] | 4 | [23 empty] | 8
4.8.4.5.16 | P |  |  | CALCULADA |  | Micrófono ambiente compatible con cámara de CCTV | un | 15 | 15.85 | 237.75 | [29 empty] | 5 |  |  | 10
4.8.4.5.17 | P |  |  | MODELO |  | Cámara domo 360 grados | un | 2 | 11.4 | 22.8 | [21 empty] | ADM: 2
4.8.4.6 | 4 |  |  |  |  | SISTEMA FIDS
4.8.4.6.1 | P |  |  | CALCULADA |  | Servidor | un | 1 | 181.5236 | 181.5236 | [29 empty] | 1
4.8.4.6.2 | P |  |  | CALCULADA |  | Workstation Gestión FID | un | 1 | 74.745 | 74.745 | [29 empty] | 1
4.8.4.6.3 | P |  |  | CALCULADA |  | VideoWall Monitores 55" 3x3 | un | 0 | 38.4403 | 0
4.8.4.6.4 | P |  |  | CALCULADA |  | Controlador FIDS | un | 0 | 25.6269 | 0
4.8.4.6.5 | P |  |  | CALCULADA |  | Licencia FIDS | un | 0 | 128.1343 | 0
4.8.4.6.6 | P |  |  | CALCULADA |  | Monitor 46" | un | 0 | 30.9658 | 0
4.8.4.6.7 | P |  |  | CALCULADA |  | Monitor 32" | un | 0 | 26.6947 | 0
4.8.5 | 4 |  |  |  |  | CANALIZACIONES GENERALES
4.8.5.1 | P |  |  | MODELO |  | Bandeja portaconductores 500x100 | m | 0 | 2.8995 | 0
4.8.5.2 | P |  |  | MODELO |  | Bandeja portaconductores 400x100 | m | 0 | 2.607 | 0
4.8.5.3 | P |  |  | MODELO |  | Bandeja porta conductores 300x100 | m | 0 | 1.7565 | 0
4.8.5.4 | P |  |  | CALCULADA |  | Pasadas en muro de 300x200mm para cableado exteriores, 2 tubos de 110mm | m | 0 | 5 | 0
4.8.5.5 | P |  |  | CALCULADA |  | Pasadas en muro de 400x250mm para banco ducto fibra óptica, 2 tubos de 110mm | m | 0 | 6.5 | 0
4.8.5.6 | P |  |  | MODELO |  | Canastillo porta conductores 600x100 | m | 0 | 2.371 | 0
4.8.5.7 | P |  |  | MODELO |  | Canastillo porta conductores 500x100 | m | 58.7 | 2.237 | 131.3127 | [21 empty] | ADM: 22.15 | 17.21 |  |  | 19.34
4.8.5.8 | P |  |  | MODELO |  | Canastillo porta conductores 400x100 | m | 11.31 | 1.9058 | 21.5549 | [5 empty] | 1.8 | [26 empty] | 9.51
4.8.5.9 | P |  |  | MODELO |  | Canastillo porta conductores 300x100 | m | 1399.6 | 1.647 | 2305.1672 | [5 empty] | 10.07 |  | 2.67 | [13 empty] | SEI: 10.3; TWR: 62.07; ADM: 275.33 | 440.37 |  |  | 598.79
4.8.5.10 | P |  |  | MODELO |  | Canastillo porta conductores 200x100 | m | 276.01 | 1.5205 | 419.6641 | [21 empty] | ADM: 146.14 |  |  |  | 129.87
4.8.5.11 | P |  |  | MODELO |  | Bandeja porta conductores 200x100 | m | 0 | 1.5846 | 0
4.8.5.12 | P |  |  | MODELO |  | Bandeja DLP | m | 0 | 2.4444 | 0
4.8.5.13 | P |  |  | MODELO |  | Canatillo porta conductores 100x100 | m | 785.05 | 1.3147 | 1032.089 | [5 empty] | 92.83 |  | 63.29 | [13 empty] | SEI: 36; ADM: 90.04; LOG: 94.43 | 163.49 |  |  | 244.97
4.8.5.14 | P |  |  | MODELO |  | Cámara de paso rectangular para tránsito pesado | un | - | 20
4.8.5.15 | P |  |  | MODELO |  | Poste de madera de 6 m | un | - | 5
4.8.5.16 | P |  |  | MODELO |  | Cámara de paso rectangular para tránsito liviano | un | - | 12
4.8.5.17 | P |  |  | MODELO |  | Tubería no metálica para canalización soterrada 27 mm | m | - | 0.45
4.8.5.18 | P |  |  | MODELO |  | Tubería no metálica para canalización soterrada 35 mm | m | - | 0.6
4.8.5.19 | P |  |  | MODELO |  | Tubería no metálica para canalización soterrada 75 mm | m | - | 1.2
4.8.5.20 | P |  |  | MODELO |  | Tubería no metálica para canalización soterrada 110 mm | m | - | 1.35
4.8.6 | 4 |  |  |  |  | SISTEMA DE TELECOMUNICACIONES SALA DE EQUIPOS
4.8.6.1 | P |  |  | CALCULADA |  | Switch de Distribución | un | 2 | 597.9602 | 1195.9204 | [29 empty] | 1 | bar: ADM
4.8.6.2 | P |  |  | CALCULADA |  | Switch Core | un | 2 | 1815.2363 | 3630.4727 | [29 empty] | 1 | bar: ADM
4.8.6.3 | P |  |  | CALCULADA |  | Firewall IPS/IDS 20G, NGFW 9G, NGIS 9G, 12xRJ45, 4XSFP+ | un | 2 | 1601.6791 | 3203.3582 | [29 empty] | 1 | bar: ADM
4.8.6.4 | P |  |  | CALCULADA |  | Router Core | un | 2 | 554.1498 | 1108.2996 | [29 empty] | 1 | bar: ADM
4.8.6.5 | P |  |  | CALCULADA |  | PBX IP | un | 2 | 25.3 | 50.6 | [29 empty] | 1 | bar: ADM
4.8.6.6 | P |  |  | CALCULADA |  | Servidor Rackeable | un | 20 | 117.4565 | 2349.1294 | [21 empty] | ADM: 10 | 10
4.8.6.7 | P |  |  | CALCULADA |  | Transceiver 1G SFP, 1000Base-LX | un | 0 | 3.2034 | 0
4.8.6.8 | P |  |  | CALCULADA |  | Transceiver 10G SFP+, 10GBase-SR | un | 0 | 7.4745 | 0
4.8.6.9 | P |  |  | CALCULADA |  | Tarjetas MGBIC 40 GB | un | 0 | 170.8458 | 0
4.8.6.10 | P |  |  | CALCULADA |  | PC all in one | un | 2 | 74.745 | 149.4901 | [29 empty] | 1 | bar: ADM
4.8.6.11 | P |  |  | CALCULADA |  | PDU administrable regleta | un | 22 | 19.0066 | 418.145 | [21 empty] | ADM: 14 | 8
4.8.6.12 | P |  |  | CALCULADA |  | ODF bandeja organizador para fusiones de 24 puestos | un | 22 | 9.6101 | 211.4216 | [21 empty] | ADM: 14 | 8
4.8.6.13 | P |  |  | CALCULADA |  | Pruebas | un | 0 | 213.5572 | 0
4.8.6.14 | P |  |  | CALCULADA |  | Certificaciones | un | 0 | 320.3358 | 0
4.8.6.15 | P |  |  | CALCULADA |  | Licencias | un | 0 | 213.5572 | 0
4.8.6.16 | P |  |  | CALCULADA |  | Rack 42U 19" 80x120cm | un | 22 | 111.0498 | 2443.0945 | [21 empty] | ADM: 14 | 8
4.8.6.17 | P |  |  | CALCULADA |  | Cabecera modular 4 Cassettes | un | 22 | 10.2 | 224.4 | [21 empty] | ADM: 14 | 8
4.8.6.18 | P |  |  | CALCULADA |  | Cassette fibra optica 24 filamentos | un | 28 | 12.5 | 350 | [21 empty] | ADM: 17 | 11
4.8.7 | 4 |  |  |  |  | SISTEMA CCMS
4.8.7.1 | P |  |  | CALCULADA |  | Servidor para el Sistema CCMS | un | 1 | 1259.5693 | 1259.5693 | [29 empty] | 1
4.8.7.2 | P |  |  | CALCULADA |  | Software de base de datos | un | 1 | 609.7131 | 609.7131 | [29 empty] | 1
4.8.7.3 | P |  |  | CALCULADA |  | Workstation para la gestión del Sistema CCMS | un | 1 | 64.297 | 64.297 | [29 empty] | 1
4.8.7.4 | P |  |  | CALCULADA |  | Tablero de Control para Gerentes (UPS, Filtro de Línea, Rell, Transformador, Fuente, Protecciones, etc.) | un | 7 | 200.9378 | 1406.5644 | [29 empty] | 3 |  | 1 | 2 | bar: PAP
4.8.7.5 | P |  |  | CALCULADA |  | Bacnet o Modbus Network Manager | m | 1 | 384.1499 | 384.1499 | [29 empty] | 1
4.8.7.6 | P |  |  | CALCULADA |  | Placa de control de puerta de enlace (placa de montaje, cableado, postes, disyuntores, filtro de línea, Relé, transformador, fue | un | 0 | 256.9507 | 0
4.8.7.7 | P |  |  | CALCULADA |  | Master Management and Communication Gateway, Modbus Serial para Ethernet Bacnet para integración con Nobreaks y Medidores | un | 0 | 423.2749 | 0
4.8.7.8 | P |  |  | CALCULADA |  | Master Management and Communication Gateway, Modbus Serial para la integración de generadores | un | 0 | 29.3901 | 0
4.8.7.9 | P |  |  | CALCULADA |  | Gateway e integración con Fire Alarm Center | un | 0 | 47.7829 | 0
4.8.7.10 | P |  |  | CALCULADA |  | Licencia de Software del Sistema CCMS Management para hasta 5 accesos simultáneos | un | 1 | 80.4385 | 80.4385 | [29 empty] | 1
4.8.7.11 | P |  |  | CALCULADA |  | Sensor de nivel para estanque de agua | un | 14 | 11.87 | 166.18 | [21 empty] | PAP: 14
4.8.7.12 | P |  |  | CALCULADA |  | Pulsador para parada de emergencia de sistemas | un | 2 | 5.1 | 10.2 | [5 empty] | 1 | bar: GSO
4.9 | 2 |  |  |  |  | MANEJO DE RESIDUOS
N'4.9.1 | P |  |  | CALCULADA |  | Contenedor con tapa y pedal, acero inoxidable 80 L | un | 10 | 6.4003 | 64.0028 |  | 0 | 0 | 0 | 0 | 0 | 1 | 0 | 0 | 0 | 0 | 0 | 0 | 0 | 0 | 0 | 0 | 0 | 0 | 0 | 0 | 1 | 0 | 2 | 1 | 0 | 0 | 0 | 0 | 0 | 0 | 0 | 5 | 0 | 0
N'4.9.2 | P |  |  | CALCULADA |  | Contenedor con tapa y pedal, acero inoxidable 25 L | un | 53 | 1.3805 | 73.164 |  | 0 | 0 | 0 | 0 | 0 | 5 | 0 | 0 | 0 | 0 | 0 | 0 | 1 | 1 | 0 | 0 | 0 | 0 | 0 | 0 | 5 | 5 | 10 | 4 | 0 | 0 | 0 | 0 | 6 | 0 | 0 | 15 | 1 | 0
N'4.9.3 | P |  |  | CALCULADA |  | Contenedor con tapa y pedal, acero inoxidable 5 L | un | 384 | 0.37649 | 144.5711 |  | 0 | 0 | 0 | 0 | 0 | 5 | 0 | 0 | 0 | 0 | 0 | 0 | 1 | 1 | 0 | 0 | 0 | 0 | 0 | 0 | 5 | 10 | 40 | 7 | 0 | 0 | 0 | 0 | 60 | 0 | 0 | 254 | 1 | 0
N'4.9.4 | P |  |  | CALCULADA |  | Bodega Respel 1 módulo | un | 8 | 112.6951 | 901.5612 |  | 0 | 0 | 0 | 0 | 2 | 0 | 0 | 0 | 0 | 0 | 0 | 0 | 0 | 0 | 0 | 0 | 0 | 0 | 0 | 0 | 0 | 0 | 0 | 2 | 0 | 0 | 0 | 0 | 2 | 0 | 0 | 2 | 0 | 0
N'4.9.5 | P |  |  | CALCULADA |  | Bodega Respel 2 módulos | un | 8 | 175.443 | 1403.544 |  | 0 | 0 | 0 | 0 | 2 | 0 | 0 | 0 | 0 | 0 | 0 | 0 | 0 | 0 | 0 | 0 | 0 | 0 | 0 | 0 | 0 | 0 | 0 | 2 | 0 | 0 | 0 | 0 | 2 | 0 | 0 | 2 | 0 | 0
N'4.9.6 | P |  |  | CALCULADA |  | Gabinete y estantería RESPEL | un | 10 | 82.8272 | 828.2717 |  | 0 | 0 | 0 | 0 | 0 | 0 | 0 | 0 | 0 | 0 | 0 | 0 | 0 | 0 | 0 | 0 | 0 | 0 | 0 | 0 | 0 | 0 | 0 | 0 | 0 | 0 | 0 | 0 | 0 | 0 | 0 | 10 | 0 | 0
N'4.9.7 | P |  |  | CALCULADA |  | Contenedor gris HDPE 120 L | un | 12 | 1.5059 | 18.0714 |  | 0 | 0 | 0 | 0 | 0 | 0 | 0 | 0 | 0 | 0 | 0 | 0 | 0 | 0 | 0 | 0 | 0 | 0 | 0 | 0 | 0 | 0 | 4 | 2 | 0 | 0 | 0 | 0 | 5 | 0 | 0 | 1 | 0 | 0
N'4.9.8 | P |  |  | CALCULADA |  | Contenedor amaillo HDPE 120 L | un | 1 | 1.5059 | 1.5059 |  | 0 | 0 | 0 | 0 | 0 | 0 | 0 | 0 | 0 | 0 | 0 | 0 | 0 | 0 | 0 | 0 | 0 | 0 | 0 | 0 | 0 | 0 | 0 | 0 | 0 | 0 | 0 | 0 | 0 | 0 | 0 | 1 | 0 | 0
N'4.9.9 | P |  |  | CALCULADA |  | Contenedor rojo HDPE 120 L | un | 5 | 1.5059 | 7.5297 |  | 0 | 0 | 0 | 0 | 0 | 0 | 0 | 0 | 0 | 0 | 0 | 0 | 0 | 0 | 0 | 0 | 0 | 0 | 0 | 0 | 1 | 0 | 2 | 1 | 0 | 0 | 0 | 0 | 0 | 0 | 0 | 1 | 0 | 0
N'4.9.10 | P |  |  | CALCULADA |  | Contenedor verde con boquilla HDPE 120 L | un | 35 | 2.1334 | 74.6699 |  | 0 | 0 | 0 | 0 | 0 | 2 | 0 | 0 | 0 | 0 | 0 | 0 | 0 | 0 | 0 | 0 | 0 | 0 | 0 | 0 | 1 | 0 | 1 | 4 | 0 | 0 | 0 | 0 | 9 | 0 | 0 | 18 | 0 | 0
N'4.9.11 | P |  |  | CALCULADA |  | Contenedor azul HDPE 360 L | un | 27 | 3.1374 | 84.7096 |  | 0 | 0 | 0 | 0 | 0 | 2 | 0 | 0 | 0 | 0 | 0 | 0 | 0 | 0 | 0 | 0 | 0 | 0 | 0 | 0 | 1 | 0 | 1 | 5 | 0 | 0 | 0 | 0 | 6 | 0 | 0 | 12 | 0 | 0
N'4.9.12 | P |  |  | CALCULADA |  | Contenedor gris HDPE 360 L | un | 78 | 3.1374 | 244.7166 |  | 0 | 0 | 0 | 0 | 0 | 10 | 2 | 0 | 0 | 0 | 0 | 0 | 0 | 0 | 0 | 0 | 0 | 2 | 0 | 0 | 1 | 0 | 1 | 10 | 0 | 0 | 0 | 0 | 17 | 0 | 0 | 35 | 0 | 0
N'4.9.13 | P |  |  | CALCULADA |  | Contenedor rojo HDPE 360 L | un | 11 | 3.1374 | 34.5113 |  | 0 | 0 | 0 | 0 | 0 | 2 | 0 | 0 | 0 | 0 | 0 | 0 | 0 | 0 | 0 | 0 | 0 | 0 | 0 | 0 | 1 | 0 | 1 | 2 | 0 | 0 | 0 | 0 | 1 | 0 | 0 | 4 | 0 | 0
N'4.9.14 | P |  |  | CALCULADA |  | Contenedor Cortopunzantes amarillo 1,5L | un | 3 | 0.13052 | 0.39155 |  | 0 | 0 | 0 | 0 | 0 | 0 | 0 | 0 | 0 | 0 | 0 | 0 | 0 | 0 | 0 | 0 | 0 | 0 | 0 | 0 | 0 | 0 | 0 | 0 | 0 | 0 | 0 | 0 | 0 | 0 | 1 | 0 | 2 | 0
N'4.9.15 | P |  |  | CALCULADA |  | Soporte maxisacas | un | 33 | 7.5297 | 248.4815 |  | 0 | 0 | 0 | 0 | 0 | 6 | 0 | 0 | 0 | 0 | 0 | 0 | 0 | 0 | 0 | 0 | 0 | 0 | 0 | 0 | 0 | 0 | 0 | 6 | 0 | 0 | 0 | 0 | 7 | 0 | 0 | 14 | 0 | 0
N'4.9.16 | P |  |  | CALCULADA |  | Jaula metálica para cartones | un | 5 | 46.4334 | 232.1671 |  | 0 | 0 | 0 | 0 | 0 | 1 | 0 | 0 | 0 | 0 | 0 | 0 | 0 | 0 | 0 | 0 | 0 | 0 | 0 | 0 | 0 | 0 | 0 | 1 | 0 | 0 | 0 | 0 | 1 | 0 | 0 | 2 | 0 | 0
N'4.9.17 | P |  |  | CALCULADA |  | Balde con tapa y asas 20 L | un | 456 | 0.17569 | 80.1165 |  | 0 | 0 | 0 | 0 | 0 | 4 | 0 | 0 | 0 | 0 | 0 | 0 | 0 | 0 | 0 | 0 | 0 | 0 | 0 | 0 | 5 | 0 | 40 | 25 | 0 | 0 | 0 | 0 | 128 | 0 | 0 | 254 | 0 | 0
N'4.9.18 | P |  |  | CALCULADA |  | Carro recolector reciclaje L | un | 4 | 38.9037 | 155.6147 |  | 0 | 0 | 0 | 0 | 0 | 0 | 0 | 0 | 0 | 0 | 0 | 0 | 0 | 0 | 0 | 0 | 0 | 0 | 0 | 0 | 0 | 0 | 0 | 1 | 0 | 0 | 0 | 0 | 1 | 0 | 0 | 2 | 0 | 0
N'4.9.19 | P |  |  | CALCULADA |  | Carro recolector cartones | un | 5 | 37.6487 | 188.2436 |  | 0 | 0 | 0 | 0 | 0 | 1 | 0 | 0 | 0 | 0 | 0 | 0 | 0 | 0 | 0 | 0 | 0 | 0 | 0 | 0 | 0 | 0 | 0 | 1 | 0 | 0 | 0 | 0 | 1 | 0 | 0 | 2 | 0 | 0
N'4.9.20 | P |  |  | CALCULADA |  | Módulo integral residuos áreas comunes, reciclaje, desconche basura | un | 41 | 20.5813 | 843.8331 |  | 0 | 0 | 0 | 0 | 0 | 0 | 0 | 0 | 0 | 0 | 0 | 0 | 0 | 0 | 0 | 0 | 0 | 0 | 0 | 0 | 1 | 0 | 1 | 1 | 0 | 0 | 0 | 0 | 11 | 0 | 0 | 27 | 0 | 0
N'4.9.21 | P |  |  | CALCULADA |  | Módulo Integral residuos oficinas, comedores y estares | un | 43 | 16.5654 | 712.3136 |  | 0 | 0 | 0 | 0 | 0 | 1 | 0 | 0 | 0 | 0 | 0 | 0 | 0 | 0 | 0 | 0 | 0 | 0 | 0 | 0 | 2 | 1 | 5 | 3 | 0 | 0 | 0 | 0 | 10 | 0 | 0 | 21 | 0 | 0
N'4.9.22 | P |  |  | CALCULADA |  | Módulo para papel oficinas | un | 73 | 7.0278 | 513.0265 |  | 0 | 0 | 0 | 0 | 0 | 1 | 0 | 0 | 0 | 0 | 0 | 0 | 1 | 1 | 0 | 0 | 0 | 0 | 0 | 0 | 3 | 2 | 12 | 6 | 0 | 0 | 0 | 0 | 18 | 0 | 0 | 29 | 0 | 0
N'4.9.23 | P |  |  | CALCULADA |  | Equipo hidrolavadora | un | 3 | 3.0119 | 9.0357 |  | 0 | 0 | 0 | 0 | 0 | 1 | 0 | 0 | 0 | 0 | 0 | 0 | 0 | 0 | 0 | 0 | 0 | 0 | 0 | 0 | 0 | 0 | 0 | 1 | 0 | 0 | 0 | 0 | 1 | 0 | 0 | 0 | 0 | 0
N'4.9.24 | P |  |  | CALCULADA |  | Lavaojos portátil | un | 7 | 8.5337 | 59.736 |  | 0 | 0 | 0 | 0 | 0 | 1 | 0 | 0 | 0 | 0 | 0 | 0 | 0 | 0 | 0 | 0 | 0 | 0 | 0 | 0 | 0 | 0 | 0 | 1 | 0 | 0 | 0 | 0 | 1 | 0 | 0 | 4 | 0 | 0
N'4.9.25 | P |  |  | CALCULADA |  | Equipo Cañon de Ozono | un | 5 | 2.0079 | 10.0397 |  | 0 | 0 | 0 | 0 | 0 | 1 | 0 | 0 | 0 | 0 | 0 | 0 | 0 | 0 | 0 | 0 | 0 | 0 | 0 | 0 | 0 | 0 | 0 | 1 | 0 | 0 | 0 | 0 | 1 | 0 | 0 | 2 | 0 | 0
N'4.9.26 | P |  |  | CALCULADA |  | Balanza Digital | un | 6 | 2.0079 | 12.0476 |  | 0 | 0 | 0 | 0 | 0 | 1 | 0 | 0 | 0 | 0 | 0 | 0 | 0 | 0 | 0 | 0 | 0 | 0 | 0 | 0 | 0 | 0 | 0 | 1 | 0 | 0 | 0 | 0 | 2 | 0 | 0 | 2 | 0 | 0
N'4.9.27 | P |  |  | CALCULADA |  | Contenedor 45 L amarillo | un | 1 | 0.75297 | 0.75297 |  | 0 | 0 | 0 | 0 | 0 | 0 | 0 | 0 | 0 | 0 | 0 | 0 | 0 | 0 | 0 | 0 | 0 | 0 | 0 | 0 | 0 | 0 | 0 | 0 | 0 | 0 | 0 | 0 | 0 | 0 | 0 | 0 | 1 | 0
N'4.9.28 | P |  |  | CALCULADA |  | Contenedor 45 L rojo | un | 1 | 0.75297 | 0.75297 |  | 0 | 0 | 0 | 0 | 0 | 0 | 0 | 0 | 0 | 0 | 0 | 0 | 0 | 0 | 0 | 0 | 0 | 0 | 0 | 0 | 0 | 0 | 0 | 0 | 0 | 0 | 0 | 0 | 0 | 0 | 0 | 0 | 1 | 0
N'4.9.29 | P |  |  | CALCULADA |  | Manguera y Pitón | un | 8 | 2.1334 | 17.0674 |  | 0 | 0 | 0 | 0 | 1 | 1 | 0 | 0 | 0 | 0 | 0 | 0 | 0 | 0 | 0 | 0 | 0 | 0 | 0 | 0 | 0 | 1 | 1 | 1 | 0 | 0 | 0 | 0 | 1 | 0 | 0 | 2 | 0 | 0
N'4.9.30 | P |  |  | CALCULADA |  | Repisa Acero Inoxidable 90 | un | 21 | 3.0119 | 63.2498 |  | 0 | 0 | 0 | 0 | 1 | 1 | 0 | 0 | 0 | 0 | 0 | 0 | 0 | 0 | 0 | 0 | 0 | 0 | 0 | 0 | 0 | 1 | 2 | 2 | 0 | 0 | 0 | 0 | 3 | 0 | 0 | 11 | 0 | 0
4.10 | 2 |  |  |  |  | INSTALACIONES DE GAS
4.10.1 | 3 |  |  |  |  | EXCAVACION Y RELLENO
4.10.1.1 | P |  |  | CALCULADA |  | Excavaciones en Zanja | m³ | 0 | 0.45 | 0
4.10.1.2 | P |  |  | CALCULADA |  | Cama de Apoyo | m³ | 0 | 0.35 | 0
4.10.1.3 | P |  |  | CALCULADA |  | Retiro y transporte de excedentes | m³ | 0 | 0.69 | 0
4.10.1.4 | 3 |  |  | CALCULADA |  | Relleno compactado | m³ | 0 | 0.69 | 0
4.10.2 | P |  |  |  |  | RED DE CAÑERIAS |  |  |  | 0
4.10.2.1 | P |  |  | MODELO |  | Cañería ¾” Cobre | m | 0 | 0.5 | 0
4.10.2.2 | P |  |  | MODELO |  | Cañería ½” Cobre | m | 0 | 0.4 | 0
4.10.2.3 | P |  |  | CALCULADA |  | Soportacion | un | 0 | 0.2 | 0
4.10.2.4 | P |  |  | CALCULADA |  | Pintura Cañerias | m | 0 | 0.12 | 0
4.10.3 | 3 |  |  |  |  | EQUIPOS DE MEDICIÓN
4.10.3.1 | p |  |  | MODELO |  | Medidor de Gas | un | 0 | 20 | 0
4.10.3.2 | p |  |  | MODELO |  | Remarcador de Gas | un | 0 | 8.9 | 0
4.10.3.3 | p |  |  | MODELO |  | Regulador de Gas | un | 0 | 12.84 | 0
4.10.4 | 3 |  |  |  |  | ESTANQUE DE GAS
4.10.4.1 | p |  |  | MODELO |  | Estanque de Gas de 4m³ | un | 0 | 125.5128 | 0
4.11 | 2 |  |  |  |  | INSTALACIONES DE COMBUSTIBLES
4.11.1 | 3 |  |  |  |  | EQUIPOS
4.11.1.1 | P |  |  | CALCULADA |  | Suministro cañeria acero carbono ASTM A-106, 2" para producto | m | 12 | 140.1539 | 1681.847 | [10 empty] | 12
4.11.1.2 | P |  |  | CALCULADA |  | Suministro cañaria acero galvanizado 2" para venteo | m | 12 | 98.5061 | 1182.0733 | [10 empty] | 12
4.11.1.3 | P |  |  | CALCULADA |  | Suministro sump tank Zeppini | un | 1 | 24.8101 | 24.8101 | [10 empty] | 1
4.11.1.4 | P |  |  | CALCULADA |  | Suministro sump surtidor Zeppini | un | 1 | 12.545 | 12.545 | [10 empty] | 1
4.11.1.5 | P |  |  | CALCULADA |  | Suministro spill container OPW Edge 1C-3112D | un | 1 | 12.5371 | 12.5371 | [10 empty] | 1
4.11.1.6 | P |  |  | CALCULADA |  | Suministro accesorios, cruceta, fittings, caja veredas, marca OPW | un | 1 | 36.8442 | 36.8442 | [10 empty] | 1
4.11.1.7 | P |  |  | CALCULADA |  | Venteo Astm- A53 Sch 40 con poyo y tapagorro | un | 1 | 10.9778 | 10.9778 | [10 empty] | 1
4.11.1.8 | P |  |  | CALCULADA |  | Valvula de impacto OPW 10 plus Mod. 10P-0152 | un | 1 | 8.1736 | 8.1736 | [10 empty] | 1
4.11.1.9 | P |  |  | CALCULADA |  | Tanque doble pared 6 m3 | un | 1 | 201.1971 | 201.1971 | [10 empty] | 1
4.11.1.10 | P |  |  | CALCULADA |  | Surtidor Doble AG | un | 1 | 183.3341 | 183.3341 | [10 empty] | 1
4.11.1.11 | P |  |  | CALCULADA |  | Cámara Separadora | un | 1 | 92.2992 | 92.2992 | [10 empty] | 1
4.11.2 | 3 |  |  |  |  | OBRAS CIVILES
4.11.2.1 | p |  |  | CALCULADA |  | Excavación fosa estanque 6m3 | m³ | 180 | 85.5591 | 15400.6338 | [10 empty] | 180
4.11.2.2 | p |  |  | CALCULADA |  | Retiro de escombros | un | 1 | 31.4371 | 31.4371 | [10 empty] | 1
4.11.2.3 | p |  |  | CALCULADA |  | Cama de arena 20 cm fondo estanque | m³ | 12 | 5.5832 | 66.9986 | [10 empty] | 12
4.11.2.4 | p |  |  | CALCULADA |  | Relleno arena hasta clave estanque | m³ | 75 | 34.8951 | 2617.1344 | [10 empty] | 75
4.11.2.5 | p |  |  | CALCULADA |  | Estabilizado compactado | m³ | 17.71 | 11.34 | 200.8309 | [10 empty] | 17.71
4.11.2.6 | p |  |  | CALCULADA |  | Pavimento hormigon sobre estanque y surtidor 20cm espesor, H-G30 con malla | m² | 107.25 | 321 | 34427.25 | [10 empty] | 107.25
4.11.2.7 | p |  |  | CALCULADA |  | Sello Juntas pavimentos, sikaflex 1A | m | 85 | 772.2511 | 65641.3473 | [10 empty] | 85
4.11.2.8 | p |  |  | CALCULADA |  | Canaleta perimetral alrededor zona estanque y surtidor | m | 43.6 | 107.3387 | 4679.9658 | [10 empty] | 43.6
4.11.2.9 | p |  |  | CALCULADA |  | Cámara Separadora | un | 1 | 49.9371 | 49.9371 | [10 empty] | 1
4.11.3 | 3 |  |  |  |  | COMBUSTIBLE
4.11.3.1 | p |  |  | CALCULADA |  | Instalacion de Estanque 6m3 doble pared (incluye grúa) | un | 1 | 39.8873 | 39.8873 | [10 empty] | 1
4.11.3.2 | p |  |  | CALCULADA |  | instalacion de linea A. Carbono 2" (incluye recubrimiento) | ml | 12 | 10.8646 | 130.3757 | [10 empty] | 12
4.11.3.3 | p |  |  | CALCULADA |  | instalación de linea galvanizada 2" para venteo | ml | 6 | 3.9233 | 23.5401 | [10 empty] | 6
4.11.3.4 | p |  |  | CALCULADA |  | instalación de sump surtidor y sump estanque | un | 3 | 5.7945 | 17.3834 | [10 empty] | 3
4.11.3.5 | p |  |  | CALCULADA |  | instalacion de accesorios, fittings, spill containers, cajas veredas, etc. | un | 1 | 9.6826 | 9.6826 | [10 empty] | 1
4.11.3.6 | p |  |  | CALCULADA |  | instalación de tapa alto tráfico para sump estanque | un | 1 | 3.8982 | 3.8982 | [10 empty] | 1
4.11.3.7 | p |  |  | CALCULADA |  | instalación pozos de monitoreo manual | un | 2 | 9.0539 | 18.1077 | [10 empty] | 2
4.11.3.8 | p |  |  | CALCULADA |  | pruebas de presión estanque y lineas | un | 1 | 4.0239 | 4.0239 | [10 empty] | 1
4.11.3.9 | p |  |  | CALCULADA |  | instalacion eléctrica, canalizacion y cableado fuerza y señal y control. | un | 35 | 597.6812 | 20918.8421 | [10 empty] | 35
4.11.3.10 | p |  |  | CALCULADA |  | tablero electrico | un | 1 | 49.9723 | 49.9723 | [10 empty] | 1
4.11.3.11 | p |  |  | CALCULADA |  | Malla de tierra de estanque 6 m3 | un | 1 | 36.8442 | 36.8442 | [10 empty] | 1
4.11.3.12 | p |  |  | CALCULADA |  | Luminaria marquesina canoa estanca Led | un | 1 | 13.0778 | 13.0778 | [10 empty] | 1
4.11.3.13 | p |  |  | CALCULADA |  | Construccion de isla para surtidor | un | 1 | 84.6285 | 84.6285 | [10 empty] | 1
4.11.3.14 | p |  |  | CALCULADA |  | Suministro e Instalaciones estructura marquesina, incluye fundaciones | un | 1 | 333.2327 | 333.2327 | [10 empty] | 1
4.11.3.15 | p |  |  | CALCULADA |  | Bases para atril venteo | un | 1 | 12.2227 | 12.2227 | [10 empty] | 1
4.11.3.16 | p |  |  | CALCULADA |  | Defensas metálicas tipo corchete | un | 2 | 33.0466 | 66.0933 | [10 empty] | 2
4.11.3.17 | p |  |  | CALCULADA |  | Instalación de surtidor y conexión | un | 1 | 12.2227 | 12.2227 | [10 empty] | 1
4.11.3.18 | p |  |  | CALCULADA |  | Calibración y puesta en marcha de surtidor | un | 1 | 46.7783 | 46.7783 | [10 empty] | 1
4.11.4 | 3 |  |  |  |  | OTROS
4.11.4.1 | p |  |  | CALCULADA |  | Calibracion estanque 6 m3 | un | 1 | 67.904 | 67.904 | [10 empty] | 1
4.11.4.2 | p |  |  | CALCULADA |  | Pintura tapas de descarga y venteo, esmalte sintético | un | 1 | 2.1377 | 2.1377 | [10 empty] | 1
4.11.4.3 | p |  |  | CALCULADA |  | Pintura marquesina, equema epoxico | un | 1 | 24.5209 | 24.5209 | [10 empty] | 1
4.11.4.4 | p |  |  | CALCULADA |  | Pintura defensas metálicas en isla, esmalte sintético | un | 1 | 3.4455 | 3.4455 | [10 empty] | 1
4.11.4.5 | p |  |  | CALCULADA |  | Placa identificación producto caño descarga | un | 1 | 2.4647 | 2.4647 | [10 empty] | 1
4.11.4.6 | p |  |  | CALCULADA |  | Provisión de extintor 10KG | un | 1 | 3.018 | 3.018 | [10 empty] | 1
4.11.4.7 | p |  |  | CALCULADA |  | Barreras de descarga de combustible | un | 4 | 23.6407 | 94.5626 | [10 empty] | 4
4.11.4.8 | p |  |  | CALCULADA |  | Atril techado con 3 baldes de arena | un | 1 | 12.1976 | 12.1976 | [10 empty] | 1
4.11.4.9 | p |  |  | CALCULADA |  | Tambor de arena con tapa | un | 2 | 2.3138 | 4.6275 | [10 empty] | 2
4.11.4.10 | p |  |  | CALCULADA |  | Tramitación SEC Combustibles - plano as built | un | 1 | 20.1197 | 20.1197 | [10 empty] | 1
4.11.4.11 | p |  |  | CALCULADA |  | Tramitación SEC Electrico - plano as built | un | 1 | 15.0898 | 15.0898 | [10 empty] | 1
4.11.4.12 | p |  |  | CALCULADA |  | Drenes camara separadora | m3 | 30 | 32.0658 | 961.9737 | [10 empty] | 30
4.11.5 | 3 |  |  |  |  | PRUEBAS Y LIMPIEZA
4.11.5.1 | p |  |  | CALCULADA |  | Prueba Neumatica | un | 1 | 33.1975 | 33.1975 | [10 empty] | 1
4.11.5.2 | p |  |  | CALCULADA |  | Limpieza interior cañerías | un | 1 | 28.1676 | 28.1676 | [10 empty] | 1
4.11.5.3 | p |  |  | CALCULADA |  | Prueba Hidrostática con combustible | un | 1 | 32.6945 | 32.6945 | [10 empty] | 1
4.11.5.4 | p |  |  | CALCULADA |  | Lavado de cañerías (flushing) | un | 1 | 64.1316 | 64.1316 | [10 empty] | 1
4.11.5.5 | p |  |  | CALCULADA |  | Inspección Revestimiento exterior cañerías | un | 1 | 11.4447 | 11.4447 | [10 empty] | 1
4.11.5.6 | p |  |  | CALCULADA |  | Control Compactaciones Rellenos | un | 1 | 46.5268 | 46.5268 | [10 empty] | 1
4.11.5.7 | p |  |  | CALCULADA |  | Tintas penetrantes uniones 2" | un | 1 | 13.8323 | 13.8323 | [10 empty] | 1
4.11.2 | 3 |  |  |  |  | GENERADORES DIÉSEL PARA SUBESTACIONES
4.11.2.1 | P | [8 empty] | 0
5 | 1 |  |  |  |  | SISTEMAS MECANICOS
5.1 | 2 |  |  |  |  | CIRCULACIONES MECANICAS VERTICALES
N'5.1.1 | P |  |  | MODELO |  | Ascensor TWR 01-06, cap 600 kg, 08 pasajeros, embarque simple (Importación + Instalación) | un | 1 | 1514 | 1514 | bar: TWR
N'5.1.2 | P |  |  | MODELO |  | Ascensor ADM 01-28, cap 600kg, 08 pasajeros embarque simple (importación + instalacion) | un | 1 | 1100 | 1100 | bar: ADM
N'5.1.3 | P |  |  | MODELO |  | Escalera Mecánica E1, E2, E3 y E5 simples de 30°, desnivel 3,8m, 1,0 m ancho, velocidad de 0,5 m/s, capacidad 6000 personas/h (Importación + Inatalación) | un | 4 | 1450 | 5800 | [32 empty] | 4
N'5.1.4 | P |  |  | MODELO |  | Escalera Mecánica E4 doble 30°, desnivel 3,8m, 1,0 m ancho, velocidad de 0,5 m/s, capacidad 6000 personas/h (Importación+instalación) | un | 1 | 2850 | 2850 | [32 empty] | 1
N'5.1.5 | P |  |  | MODELO |  | Ascensores de cap 600kg, 08 pasajeros embarque simple PAX-01-033, PAX 01-138 (Importación +Instalación) | un | 2 | 1100 | 2200 | [32 empty] | 2
N'5.1.6 | P |  |  | MODELO |  | Ascensores de cap 1000kg, 13 pasajeros embarque doble PAX-01-039(Importación +Instalación) | un | 1 | 1250 | 1250 | [32 empty] | 1
N'5.1.7 | P |  |  | MODELO |  | Ascensores de cap 1000kg, 13 pasajeros embarque simple PAX-01-090, PAX 01-171, PAX 01-261(Importación +Instalación) | un | 3 | 1350 | 4050 | [32 empty] | 3
5.2 | 2 |  |  |  |  | PUENTES DE EMBARQUE
5.2.1 | P | [8 empty] | 0
5.3 | 2 |  |  |  |  | EQUIPOS CONTROL DE ACCESO
5.3.1 | P |  |  | MODELO |  | Barrera control acceso vehicular | un | 2 | 45.39 | 90.78 | [6 empty] | 2
6 | 1 |  |  |  |  | SISTEMAS AEROPORTUARIOS (SISTEMAS ESPECIALIZADOS)
6.1 | 2 |  |  |  |  | SISTEMA DE SEGURIDAD AVSEC (Aviation Security)
6.1.1 | 3 |  |  |  |  | CONTROL DE ACCESO Y SEGURIDAD
6.1.1.1 | P | Actualizar a item Sacyr | [7 empty] | 0
6.1.2 | 3 |  |  |  |  | INSPECCIÓN DE PASAJEROS Y EQUIPAJE DE MANO
6.1.2.1 | P | Actualizar a item Sacyr | [7 empty] | 0
6.2 | 2 |  |  |  |  | SISTEMA DE MANEJO DE EQUIPAJE (BHS – Baggage Handling System)
6.2.1 | 4 |  |  |  |  | TRANSPORTE Y CLASIFICACIÓN
6.2.1.1 | P | Actualizar a item Sacyr | [7 empty] | 0
6.2.2 | 4 |  |  |  |  | INSPECCIÓN DE EQUIPAJE
6.2.2.1 | P | Actualizar a item Sacyr | [7 empty] | 0
6.3 | 2 |  |  |  |  | SISTEMAS DE APOYO A AERONAVES (STAND SYSTEMS)
6.3.1 | 4 |  |  |  |  | EQUIPOS Y SERVICIOS A AERONAVES
6.3.1.1 | P | Actualizar a item Sacyr | [7 empty] | 0
6.4 | 2 |  |  |  |  | SISTEMAS DE INFORMACIÓN AEROPORTUARIA
6.4.1 | 4 |  |  |  |  | SISTEMAS CRITICOS DE INFORMACIÓN
6.4.1.1 | P | Actualizar a item Sacyr | [7 empty] | 0
6.4.2 | 4 |  |  |  |  | CONTROL DE OPERACIONES
6.4.2.1 | P | Actualizar a item Sacyr | [7 empty] | 0
6.5 | 2 |  |  |  |  | SISTEMAS AEROPORTUARIOS AIRSIDE (OPERACIÓN EN PISTA)
6.5.1 | 4 |  |  |  |  | BALIZAMIENTO Y SEÑALIZACIÓN
6.5.1.1 | P | Actualizar a item Sacyr | [7 empty] | 0
6.5.2 | 4 |  |  |  |  | ALIMENTACIÓN Y CONTROL DE BALIZAMIENTO
6.5.2.1 | P | Actualizar a item Sacyr
7 | 1 |  |  |  |  | AREA DE MOVIMIENTO - AIRSIDE
7.1 | 2 |  |  |  |  | PAVIMENTOS DE AREA DE MOVIMIENTO DE AERONAVES
7.1.1 | P |  |  | CALCULADA |  | Remoción De Pavimento Asfáltico | m² | 3798.422 | 0.85 | 3228.6587 |  | 3798.422
7.1.2 | P |  |  | CALCULADA |  | Demolición y Remoción Pavimento Hormigón | m² | 8787.292 | 1 | 8787.292 |  | 8787.292
7.1.3 | P |  |  | CALCULADA |  | Excavación Y Retiro | m³ | 0 | 0.35 | 0
7.1.4 | P |  |  | CALCULADA |  | Escarpe | m³ | 0 | 0.22 | 0
7.1.5 | P |  |  | CALCULADA |  | Preparación De La Subrasante | m² | 0 | 0.5 | 0
7.1.6 | P |  |  | CALCULADA |  | Construcción De Terraplenes | m³ | 0 | 0.6 | 0
7.1.7 | P |  |  | CALCULADA |  | Base De Material Chancado | m³ | 15295.8514 | 1.48 | 22637.8601 |  | 15295.8514
7.1.8 | P |  |  | CALCULADA |  | Base Granular, Cbr = 80% | m³ | 2722.7746 | 1.2 | 3267.3296 |  | 2722.7746
7.1.9 | P |  |  | CALCULADA |  | Imprimación Bituminosa | m² | 102872.09 | 0.08 | 8229.7672 |  | 102872.09
7.1.10 | P |  |  | CALCULADA |  | Mezcla Asfáltica En Caliente Pavimentos Aeroportuarios | m³ | 5025.1588 | 12.72 | 63920.0199 |  | 5025.1588
7.1.11 | P |  |  | CALCULADA |  | Mezcla Asfáltica En Caliente Vialidad | m³ | 1996.7014 | 12.72 | 25398.0419 |  | 1996.7014
7.1.12 | P |  |  | CALCULADA |  | Sello Protector Asfáltico Derrame Combustible | m² | 10097.8 | 0.8 | 8078.24 |  | 10097.8
7.1.13 | P |  |  | CALCULADA |  | Hormigón Hidráulico | m³ | 16200.2754 | 13.82 | 223887.8056 |  | 16200.2754
7.1.14 | P |  |  | CALCULADA |  | Hormigón G-20 | m³ | 0 | 6.5 | 0
7.1.15 | P |  |  | CALCULADA |  | Baldosa Podotáctil De Alerta | m² | 0 | 1.8 | 0
7.1.16 | P |  |  | CALCULADA |  | Soleras Tipo A | m | 1202.929 | 0.5 | 601.4645 |  | 1202.929
7.1.17 | P |  |  | CALCULADA |  | Demarcación Pavimento Aeroportuario | m² | 6480.4588 | 0.4 | 2592.1835 |  | 6480.4588
7.1.18 | P |  |  | CALCULADA |  | Demarcación Borde De Calzada – Pintura A Blanca | m² | 0 | 0.32 | 0
7.1.19 | P |  |  | CALCULADA |  | Demarcación De Línea Detención Ceda El Paso – Pintura Blanca | m² | 0 | 0.32 | 0
7.1.20 | P |  |  | CALCULADA |  | Demarcación Línea De Eje - Pintura Blanca (Segmentada Y Continua) | m² | 91.849 | 0.32 | 29.3917 |  | 91.849
7.1.21 | P |  |  | CALCULADA |  | Demarcaciones De Viraje – Pintura Blanca | m² | 0 | 0.32 | 0
7.1.22 | P |  |  | CALCULADA |  | Demarcación Líneas Cruce Peatonal | m² | 0 | 0.32 | 0
7.1.23 | P |  |  | CALCULADA |  | Demarcación Solera | km | 0 | 10.8 | 0
7.1.24 | P |  |  | CALCULADA |  | Tachas En Pavimentos | un | 0 | 0.15 | 0
7.1.25 | P |  |  | CALCULADA |  | Rebaje En Solera En Cruce Peatonal | un | 0 | 0.8 | 0
7.2 | 2 |  |  |  |  | AYUDAS VISUALES E ILUMINACIÓN
7.2.1 | p |  |  | CALCULADA |  | Luces De Borde De Rodaje Elevadas | un | 85 | 28.88 | 2454.8 |  | 85
7.2.2 | p |  |  | CALCULADA |  | Luces De Borde De Rodaje Empotradas | un | 2 | 42.39 | 84.78 |  | 2
7.2.3 | p |  |  | CALCULADA |  | Bases Galvanizadas L-867 | un | 237 | 4.45 | 1054.65 |  | 237
7.2.4 | p |  |  | CALCULADA |  | Bases De Hormigón Soporte De Alumbrado De Plataforma | un | 13 | 13.83 | 179.79 |  | 13
7.2.5 | p |  |  | CALCULADA |  | Cámara Eléctrica MT | un | 75 | 26.99 | 2024.25 |  | 75
7.2.6 | p |  |  | CALCULADA |  | Cámara Eléctrica BT | un | 14 | 25.58 | 358.12 |  | 14
7.2.7 | p |  |  | CALCULADA |  | Cámara Para CC.DD | un | 78 | 25.58 | 1995.24 |  | 78
7.2.8 | p |  |  | CALCULADA |  | Letrero Guía De Un Cuerpo | un | 4 | 102.18 | 408.72 |  | 4
7.2.9 | p |  |  | CALCULADA |  | Letrero Guía De Dos Cuerpo | un | 6 | 130.41 | 782.46 |  | 6
7.2.10 | p |  |  | CALCULADA |  | Letrero Guía De Tres Cuerpo | un | 2 | 167.11 | 334.22 |  | 2
7.2.11 | p |  |  | CALCULADA |  | Transformador De Aislamiento Luces De Borde De Rodaje | un | 87 | 4.06 | 353.22 |  | 87
7.2.12 | p |  |  | CALCULADA |  | Transformador De Aislamiento Luces De Borde De Pista | un | 148 | 4.06 | 600.88 |  | 148
7.2.13 | p |  |  | CALCULADA |  | Transformador De Aislamiento Letreros Guías | un | 12 | 6.75 | 81 |  | 12
7.2.14 | p |  |  | CALCULADA |  | Conector Para Cable Primario (Par Macho – Hembra) | un | 223 | 0.18 | 40.14 |  | 223
7.2.15 | p |  |  | CALCULADA |  | Conector Para Cable Secundario (Par Macho – Hembra) | un | 223 | 0.15 | 33.45 |  | 223
7.2.16 | p |  |  | CALCULADA |  | Cable De Cobre Desnudo | un | 11504 | 0.1635 | 1880.904 |  | 11504
7.2.17 | p |  |  | CALCULADA |  | Cable Mt 5kV - 8 AWG | un | 52660 | 0.07 | 3686.2 |  | 52660
7.2.18 | p |  |  | CALCULADA |  | Luces APAPI | un | 2 | 108.35 | 216.7 |  | 2
7.2.19 | p |  |  | CALCULADA |  | Bases De Hormigón Soporte De Letreros Guía | un | 12 | 16.02 | 192.24 |  | 12
7.2.20 | p |  |  | CALCULADA |  | Banco De Ductos | m | 9770 | 2.22 | 21689.4 |  | 9770
7.2.21 | p |  |  | CALCULADA |  | Banco De Reforzado | un | 541 | 7.26 | 3927.66 |  | 541
7.2.22 | p |  |  | CALCULADA |  | Luces De Borde De Pista Amarillo/Blanco Elevadas | un | 57 | 30.96 | 1764.72 |  | 57
7.2.23 | p |  |  | CALCULADA |  | Luces De Borde De Pista Amarillo/Blanco Empotradas | un | 1 | 48.64 | 48.64 |  | 1
7.2.24 | p |  |  | CALCULADA |  | Luces De Borde De Pista Blanco Elevadas | un | 50 | 30.96 | 1548 |  | 50
7.2.25 | p |  |  | CALCULADA |  | Luces De Borde De Pista Blanco Empotradas | un | 2 | 46.56 | 93.12 |  | 2
7.2.26 | p |  |  | CALCULADA |  | Luces De Umbral Rojo/Verde | un | 24 | 33.04 | 792.96 |  | 24
7.2.27 | p |  |  | CALCULADA |  | Luces REIL | un | 4 | 91.28 | 365.12 |  | 4
7.2.28 | p |  |  | CALCULADA |  | Luces PAPI | un | 8 | 108.35 | 866.8 |  | 8
N'7.2.29 | P |  |  | CALCULADA |  | Bases de Hormigón Soporte de Letreros Guía | un | 12 | 24.49 | 293.88 |  | 12
7.3 | 2 |  |  |  |  | ILUMINACION PLATAFORMA
7.3.1 | p |  |  | CALCULADA |  | Proyectores De Plataforma Comercial 344W | un | 40 | 27.17 | 1086.8 |  | 40
7.3.2 | p |  |  | CALCULADA |  | Torres Alumbrado Plataforma Comercial 20m | un | 4 | 83.02 | 332.08 |  | 4
7.3.3 | p |  |  | CALCULADA |  | Proyectores De Plataforma General 302W | un | 18 | 23.91 | 430.38 |  | 18
7.3.4 | p |  |  | CALCULADA |  | Monoposte Alumbrado Plataforma General 12m | un | 9 | 24.38 | 219.42 |  | 9
7.4 | 2 |  |  |  |  | DRENAJE AIRSIDE
7.4.1 | 3 |  |  | CALCULADA |  | Excavación en zanja | m³ | 0 | 0.35 | 0
7.4.2 | P |  |  | CALCULADA |  | Preparación y colocación de la cama de apoyo | m³ | 0 | 0.8 | 0
7.4.3 | P |  |  | CALCULADA |  | Rellenos | m³ | 0 | 0.9 | 0
7.4.4 | P |  |  | CALCULADA |  | Retiro de excedentes | m³ | 0 | 0.12 | 0
7.4.5 | P |  |  | CALCULADA |  | Suministro, Transporte, Colocación y Prueba de Tuberías de HDPE | m | 0 | 2.8 | 0
7.4.6 | P |  |  | CALCULADA |  | Suministro, Transporte, Colocación y Prueba de Tuberías de Acero | m | 0 | 3.2 | 0
7.4.7 | P |  |  | CALCULADA |  | Sumidero con Decantación | m | 0 | 3.3 | 0
7.4.8 | P |  |  | CALCULADA |  | Rejilla para Sumidero | m | 0 | 1.2 | 0
7.4.9 | P |  |  | CALCULADA |  | Geotextil | m² | 0 | 1.13 | 0
7.4.10 | P |  |  | CALCULADA |  | Cámaras de Inspección | un | 0 | 45.98 | 0
7.4.11 | P |  |  | CALCULADA |  | Cámaras Decantadora | un | 0 | 15.65 | 0
7.4.12 | P |  |  | CALCULADA |  | Construcción de Fosos | m³ | 0 | 2 | 0
7.4.13 | P |  |  | CALCULADA |  | Revestimiento de Fosos | m³ | 0 | 1 | 0
7.4.14 | P |  |  | CALCULADA |  | Mampostería de Piedra | m² | 0 | 0.6 | 0
7.4.15 | P |  |  | CALCULADA |  | Estanque de Acumulación | un | 0 | 65.8 | 0
7.4.16 | P |  |  | CALCULADA |  | Zanjas de Infiltración | m³ | 0 | 4.5 | 0
7.4.17 | P |  |  | CALCULADA |  | Canaleta Prefabricada | m | 0 | 2.2 | 0
7.4.18 | P |  |  | CALCULADA |  | Separador de Hidrocarburos | un | 0 | 5 | 0
8 | 1 |  |  |  |  | AREA DE MOVIMIENTO - LAND SIDE
8.1 | 2 |  |  |  |  | PAVIMENTO VIAL Y ESTACIONAMIENTO LAND SIDE
8.1.1 | P |  |  | CALCULADA |  | Excavacion en Corte a Maquina | m³ | 0 | 0.35 | 0
8.1.2 | P |  |  | CALCULADA |  | Escarpe | m³ | 0 | 0.22 | 0
8.1.3 | P |  |  | CALCULADA |  | Preparación de la Subrasante | m² | 0 | 0.5 | 0
8.1.4 | P |  |  | CALCULADA |  | Formación y Compactación de Terraplenes | m³ | 0 | 0.6 | 0
8.1.5 | P |  |  | CALCULADA |  | Base Granular , CBR = 80% | m³ | 11988.4275 | 1.2 | 14386.113 |  |  |  |  | 11988.4275
8.1.6 | P |  |  | CALCULADA |  | Mezcla Asfáltica en Caliente | m³ | 8791.5135 | 12.72 | 111828.0517 |  |  |  |  | 8791.5135
8.1.7 | P |  |  | CALCULADA |  | Hormigón G-20 | m² | 0 | 6.5 | 0
8.1.8 | P |  |  | CALCULADA |  | Baldosa Podotáctil de Alerta | un | 0 | 1.8 | 0
8.1.9 | P |  |  | CALCULADA |  | Imprimación Bituminosa | m² | 79922.85 | 0.08 | 6393.828 |  |  |  |  | 79922.85
8.1.10 | P |  |  | CALCULADA |  | Soleras Tipo A | m | 12370.105 | 0.5 | 6185.0525 |  |  |  |  | 12370.105
8.1.11 | P |  |  | CALCULADA |  | Pintura Blanca en Estacionamientos de Accesibilidad Universal | m² | 6.81 | 0.32 | 2.1792 |  |  |  |  | 6.81
8.1.12 | P |  |  | CALCULADA |  | Pintura Azul en Estacionamientos de Accesibilidad Universal | m² | 74.02 | 0.32 | 23.6864 |  |  |  |  | 74.02
8.1.13 | P |  |  | CALCULADA |  | Demarcación Borde de Calzada - Pintura a Blanca | km | 10.1 | 10.8 | 109.08 |  |  |  |  | 10.1
8.1.14 | P |  |  | CALCULADA |  | Demarcación de Línea Detención ceda el paso | km | 0.2 | 10.8 | 2.16 |  |  |  |  | 0.2
8.1.15 | P |  |  | CALCULADA |  | Demarcación línea de Eje - Pintura Blanca (Segmentada y Continua) | km | 5.2 | 10.8 | 56.16 |  |  |  |  | 5.2
8.1.16 | P |  |  | CALCULADA |  | Demarcación de Viraje - Pintura Blanca | m² | 175.88 | 0.32 | 56.2816 |  |  |  |  | 175.88
8.1.17 | P |  |  | CALCULADA |  | Demarcación de Estacionamiento | km | 19.56 | 10.8 | 211.248 |  |  |  |  | 19.56
8.1.18 | P |  |  | CALCULADA |  | Demarcación Líneas Cruce Peatonal | km | 0.36 | 10.8 | 3.888 |  |  |  |  | 0.36
8.1.19 | P |  |  | CALCULADA |  | Demarcación Solera | km | 11.07 | 10.8 | 119.556 |  |  |  |  | 11.07
8.1.20 | P |  |  | CALCULADA |  | Tachas en Pavimentos | un | 208 | 0.15 | 31.2 |  |  |  |  | 208
8.1.21 | P |  |  | CALCULADA |  | Rebaje en Solera en Cruce Peatonal | un | 4 | 0.8 | 3.2 |  |  |  |  | 4
8.1.22 | P |  |  | CALCULADA |  | Señalética Informativa de Dirección (ID) | un | 24 | 8.5 | 204 |  |  |  |  | 24
8.1.23 | P |  |  | CALCULADA |  | Señalética Informativa de Estacionamiento Accesibilidad Universal | un | 2 | 8.5 | 17 |  |  |  |  | 2
8.1.24 | P |  |  | CALCULADA |  | Señalética Informativa de Estacionamiento (IE) | un | 3 | 8.5 | 25.5 |  |  |  |  | 3
8.1.25 | P |  |  | CALCULADA |  | Señalética Informativa Otras (IO) | un | 3 | 8.5 | 25.5 |  |  |  |  | 3
8.1.26 | P |  |  | CALCULADA |  | Señalética Informativa de Localización | un | 1 | 8.5 | 8.5 |  |  |  |  | 1
8.1.27 | P |  |  | CALCULADA |  | Señales Reglamentarias de Prioridad | un | 31 | 8.5 | 263.5 |  |  |  |  | 31
8.1.28 | P |  |  | CALCULADA |  | Señales Reglamentarias de Restricción | un | 13 | 8.5 | 110.5 |  |  |  |  | 13
8.1.29 | P |  |  | CALCULADA |  | Señales Reglamentarias de Advertencia Peligro | un | 8 | 8.5 | 68 |  |  |  |  | 8
8.1.30 | P |  |  | CALCULADA |  | Señaléticas Reglamentarias de Obligación - Paso Obligado Derecha (RO-6c) | un | 2 | 10 | 20 |  |  |  |  | 2
N'8.1.31 | P |  |  | CALCULADA |  | Remoción De Pavimento Asfáltico | m² | 42202.13 | 0.85 | 35871.8105 |  |  |  |  | 42202.13
8.2 | 3 |  |  |  |  | ILUMINACCIÓN EXTERIOR
8.2.1 | P |  |  | CALCULADA |  | Luminaria Vial LED 107W, IP66, IK09, 2200°K. REF: IZYLUM EVO 5, SCHRÉDER | un | 184 | 17 | 3128 |  |  |  |  | 184
8.2.2 | P |  |  | CALCULADA |  | Poste Circular Cónico 9 m Con Brazo Doble De 1,5 m Para Luminarias Viales | un | 6 | 33.4 | 200.4 |  |  |  |  | 6
8.2.3 | P |  |  | CALCULADA |  | Poste Circular Cónico 9 m Con Brazo Simple De 1,5 m Para Luminarias Viales | un | 178 | 37.5 | 6675 |  |  |  |  | 178
8.3 | 3 |  |  |  |  | DRENAJE VIAL Y ESTACIONAMIENTO
8.3.1 | P |  |  | CALCULADA |  | Excavación en zanja | m³ | 0 | 0.35 | 0
8.3.2 | P |  |  | CALCULADA |  | Preparación y colocación de la cama de apoyo | m³ | 0 | 0.8 | 0
8.3.3 | P |  |  | CALCULADA |  | Relleno de material seleccionado | m³ | 0 | 0.9 | 0
8.3.4 | P |  |  | CALCULADA |  | Retiro de excedentes | m³ | 0 | 0.12 | 0
8.3.5 | P |  |  | CALCULADA |  | Suministro, Transporte, Colocación y Prueba de Tuberías de HDPE | m | 0 | 2.8 | 0
8.3.6 | P |  |  | CALCULADA |  | Sumidero con Decantación | m³ | 0 | 3.3 | 0
8.3.7 | P |  |  | CALCULADA |  | Rejilla para Sumidero | m³ | 0 | 1.2 | 0
8.3.8 | P |  |  | CALCULADA |  | Geotextil | m² | 0 | 1.13 | 0
8.3.9 | P |  |  | CALCULADA |  | Cámaras de Inspección | un | 0 | 45.98 | 0
8.3.10 | P |  |  | CALCULADA |  | Cámaras Decantadora | un | 0 | 15.65 | 0
8.3.11 | P |  |  | CALCULADA |  | Construcción de Fosos | m³ | 0 | 2 | 0
8.3.12 | P |  |  | CALCULADA |  | Revestimiento de Fosos | m³ | 0 | 1 | 0
8.3.13 | P |  |  | CALCULADA |  | Mampostería de Piedra | m² | 0 | 0.6 | 0
8.3.14 | P |  |  | CALCULADA |  | Estanque de Acumulación | un | 0 | 65.8 | 0
8.3.15 | P |  |  | CALCULADA |  | Zanjas de Infiltración | m³ | 0 | 4.5 | 0
9 | 1 |  |  |  |  | URBANIZACION
9.1 | 2 |  |  |  |  | INSTALACIONES DE AGUA POTABLE EXTERIOR
9.1.1 | 3 |  |  |  |  | EXCAVACION Y RELLENO
9.1.1.1 | P |  |  | CALCULADA |  | Excavaciones en Zanja | m³ | 0 | 0.45 | 0
9.1.1.2 | P |  |  | CALCULADA |  | Confección de cama de apoyo | m² | 0 | 0.35 | 0
9.1.1.3 | P |  |  | CALCULADA |  | Relleno inicial y lateral (arena o suelos clase II ó III) | m³ | 0 | 0.69 | 0
9.1.1.4 | P |  |  | CALCULADA |  | Relleno superior con material de las excavaciones | m³ | 0 | 0.69 | 0
9.1.1.5 | P |  |  | CALCULADA |  | Retiro y Transporte de excedentes | m³ | 0 | 0.15 | 0
9.1.2 | P |  |  |  |  | TUBERIA HDPE
N'9.1.2.1 | P |  |  | MODELO |  | Tuberia HDPE PE-100 PN-10 d = 20mm | m | 2.39 | 0.12 | 0.2868 | [21 empty] | PAP: 2.39
N'9.1.2.2 | P |  |  | MODELO |  | Tuberia HDPE PE-100 PN-10 d = 32mm | m | - | 0.26
N'9.1.2.3 | P |  |  | MODELO |  | Tuberia HDPE PE-100 PN-10 d = 40mm | m | - | 0.32
N'9.1.2.4 | P |  |  | MODELO |  | Tuberia HDPE PE-100 PN-10 d = 50mm | m | 116.41 | 0.44 | 51.2204 | [10 empty] | 116.41
9.1.2.5 | P |  |  | MODELO |  | Tuberia HDPE PE-100 PN-10 d = 63mm | m | 189.31 | 0.66 | 124.9446 | [10 empty] | 60.53 | [10 empty] | PAP: 128.78
9.1.2.6 | P |  |  | MODELO |  | Tuberia HDPE PE-100 PN-10 d = 75mm | m | 63.22 | 0.86 | 54.3692 | [10 empty] | 63.22
N'9.1.2.7 | P |  |  | MODELO |  | Tuberia HDPE PE-100 PN-10 d = 90mm | m | 2.1 | 0.9 | 1.89 | [10 empty] | 2.1
9.1.2.8 | P |  |  | MODELO |  | Tuberia HDPE PE-100 PN-10 d = 110mm | m | 781.13 | 1.52 | 1187.3176 | [10 empty] | 710.89 | [10 empty] | PAP: 70.24
9.1.2.9 | P |  |  | MODELO |  | Tuberia HDPE PE-100 PN-10 d = 140mm | m | - | 1.65
9.1.2.10 | P |  |  | MODELO |  | Tuberia HDPE PE-100 PN-10 d = 160mm | m | 1115.63 | 2.13 | 2376.2919 | [10 empty] | 994.23 | [10 empty] | PAP: 121.4
9.1.2.11 | P |  |  | MODELO |  | Tuberia HDPE PE-100 PN-10 d = 125mm | m | 486.57 | 1.1 | 535.227 | [10 empty] | 486.57
9.1.3 | P |  |  |  |  | ESTANQUE DE AGUA POTABLE
9.1.3.1 | P |  |  | CALCULADA |  | Escotilla 0,60 x 0,60 m | un | 0 | 8 | 0
9.1.3.2 | P |  |  | MODELO |  | Conjunto bombas 3+1 | un | 8 | 263.84 | 2110.72 | [21 empty] | PAP: 8
9.1.3.3 | P |  |  | MODELO |  | Hidroneumatico 300 Lts. | un | 1 | 115.36 | 115.36 | bar: PAP
9.1.3.4 | P |  |  | CALCULADA |  | Filtro de malla automatico autolimpiante 3" | un | 0 | 7.5 | 0
9.1.3.5 | P |  |  | MODELO |  | Valvula de Solenoide dn=63mm | un | 0 | 5.5655 | 0
9.1.3.6 | P |  |  | CALCULADA |  | Ventilacion estanque | un | 0 | 5.27 | 0
9.1.3.7 | P |  |  | MODELO |  | Válvula de retención dn=100mm | un | 12 | 3.5757 | 42.9085 | [21 empty] | PAP: 12
9.1.3.8 | P |  |  | MODELO |  | Valvula de corte dn=100mm | un | 25 | 3.1423 | 78.5572 | [21 empty] | PAP: 25
9.1.3.9 | P |  |  | MODELO |  | Valvula de corte dn=50mm | un | 14 | 2.9748 | 41.6476 | [21 empty] | PAP: 14
9.1.3.10 | P |  |  | MODELO |  | Valvula Pet dn=32mm | un | 0 | 2.8172 | 0
9.1.3.11 | P |  |  | MODELO |  | Valvula Flotador dn=50mm | un | 0 | 7.4272 | 0
9.1.3.12 | P |  |  | MODELO |  | Chupador dn=100mm | un | 0 | 2.2262 | 0
9.1.3.13 | P |  |  | MODELO |  | Tablero electrico de fuerza y control | un | 0 | 34.695 | 0
9.1.3.14 | P |  |  | CALCULADA |  | Sensor de nivel | un | 0 | 3.4871 | 0
9.1.3.15 | P |  |  | CALCULADA |  | Escalines | un | 0 | 0.2 | 0
9.1.3.16 | P |  |  | CALCULADA |  | Pasamuros Ac. Galv. c/anillo dn=75mm | un | 0 | 1.45 | 0
9.1.3.17 | P |  |  | CALCULADA |  | Pasamuros Ac. Galv. c/anillo dn=63mm | un | 0 | 1.3 | 0
9.1.3.18 | P |  |  | CALCULADA |  | Pasamuros de cobre. c/anillo dn=38mm | un | 0 | 2 | 0
N'9.1.3.19 | P |  |  | CALCULADA |  | Válvula de compuerta 4" | un | - | 12.35
N'9.1.3.20 | P |  |  | CALCULADA |  | Válvula de compuerta 6" | un | 5 | 11.54 | 57.7 | [21 empty] | PAP: 5
9.1.4 | 2 |  |  |  |  | CAMARA SENTINA AGUA POTABLE
9.1.4.1 | P |  |  | MODELO |  | Bomba Sumergible 1+1 | un | 0 | 83.7976 | 0
9.1.4.2 | P |  |  | MODELO |  | Valvula de corte dn=50mm | un | 0 | 2.8172 | 0
9.1.4.3 | P |  |  | MODELO |  | Valvula de retencion dn=50mm | un | 0 | 3.0142 | 0
9.1.4.4 | P |  |  | MODELO |  | Sensor de nivel | un | 0 | 2.1178 | 0
9.1.4.5 | P |  |  | MODELO |  | Tablero electrico de fuerza y control | un | 0 | 18.3908 | 0
9.1.4.6 | P |  |  | MODELO |  | Impulsion HDPE PE-100 d=63mm | m | 0 | 0.66983 | 0
9.1.4.7 | P |  |  | MODELO |  | Tapa rejilla 60x60 | un | 0 | 2.0095 | 0
9.2 | 2 |  |  |  |  | INSTALACIONES DE ALCANTARILLADO EXTERIOR
9.2.1 | 3 |  |  |  |  | EXCAVACION Y RELLENO
9.2.1.1 | P |  |  | CALCULADA |  | Excavaciones en Zanja | m³ | 0 | 0.45 | 0
9.2.1.2 | P |  |  | CALCULADA |  | Confección de cama de apoyo | m² | 0 | 0.35 | 0
9.2.1.3 | P |  |  | CALCULADA |  | Relleno inicial y lateral (arena o suelos clase II ó III) | m³ | 0 | 0.69 | 0
9.2.1.4 | P |  |  | CALCULADA |  | Relleno superior con material de las excavaciones | m³ | 0 | 0.69 | 0
9.2.1.5 | P |  |  | CALCULADA |  | Retiro y Transporte de excedentes | m³ | 0 | 0.15 | 0
9.2.2 | 3 |  |  |  |  | TUBERIA
9.2.2.1 | P |  |  | MODELO |  | Suministro e Instalación Tubería PVC Sanitario d=110 mm | m | 0 | 0.95 | 0
9.2.2.2 | P |  |  | MODELO |  | Suministro e Instalación Tubería PVC Sanitario d=160 mm | m | 0 | 1.95 | 0
9.2.2.3 | P |  |  | MODELO |  | Suministro e Instalación Tubería PVC Sanitario d=200 mm | m | 0 | 2.25 | 0
9.2.3 | 3 |  |  |  |  | CÁMARAS DE INSPECCIÓN ALCANTARILLADO
9.2.3.1 | P |  |  | MODELO |  | CI Domiciliaria E-1 (H ≤ 1 m) 60 x 60 cm | un | 0 | 10.12 | 0
9.2.3.2 | P |  |  | MODELO |  | CI Domiciliaria E-2 (H < 1.85 m) 100 x 70 cm | un | 0 | 15 | 0
9.2.3.3 | P |  |  | MODELO |  | CI Publica "A" (H > 1,85 m) D=130 cm | un | 0 | 27.06 | 0
9.2.3.4 | P |  |  | MODELO |  | CI Publica "B" (H ≤ 1.85 m) minimo. D=130 cm | un | 0 | 23.55 | 0
9.2.3.5 | P |  |  | MODELO |  | CI Desaceleradora | un | 0 | 20.41 | 0
9.2.3.6 | P |  |  | CALCULADA DATA DEL BIM |  | Tapa tipo caballeriza | un | 0 | 4.26 | 0
9.2.3.7 | P |  |  | CALCULADA DATA DEL BIM |  | Tapa tipo calzada | un | 0 | 5.34 | 0
9.2.4 | 3 |  |  |  |  | PLANTA ELEVADORA ALCANTARILLADO
9.2.4.1 | P |  |  | MODELO |  | Cámaras de acumulación y elevación de A.S. | un | 0 | 10.0967 | 0
9.2.4.2 | P |  |  | MODELO |  | Canastillo Acero Inoxidable 0,63m x 0,63 m | un | 0 | 3.95 | 0
9.2.4.3 | P |  |  | MODELO |  | Bomba Sumergible | un | 0 | 7.9789 | 0
9.2.4.4 | P |  |  | CALCULADA |  | Valvula de corte dn=63mm | un | 0 | 3.8417 | 0
9.2.4.5 | P |  |  | CALCULADA |  | Valvula de retencion dn=63mm | un | 0 | 4.0091 | 0
9.2.4.6 | P |  |  | CALCULADA |  | Sensor de nivel | un | 0 | 3.5166 | 0
9.2.4.7 | P |  |  | MODELO |  | Tablero electrico de fuerza y control | un | 0 | 34.5455 | 0
9.2.4.8 | P |  |  | CALCULADA |  | Impulsion HDPE PE-100 d=75mm | m | 0 | 0.75848 | 0
9.2.4.9 | P |  |  | CALCULADA |  | Impulsion HDPE PE-100 d=110mm | m | 0 | 0.85 | 0
9.2.4.10 | P |  |  | CALCULADA |  | Impulsion HDPE PE-100 d=160mm | m | 0 | 1.05 | 0
N'9.2.4.11 | P |  |  | CALCULADA |  | Tapa Acceso Acero Dúctil 1,50mx 1,00m | un | - | 8
N'9.2.4.12 | P |  |  | CALCULADA |  | Tapa Acceso Acero Dúctil 0,80mx 1,00m | un | - | 5.8
N'9.2.4.13 | P |  |  | MODELO |  | Válvula de Compuerta B-B DN=200mm | un | - | 15.34
N'9.2.4.14 | P |  |  | MODELO |  | Válvula de Retención B-B DN=200mm | un | - | 18.36
N'9.2.4.15 | P |  |  | CALCULADA |  | Manifold de Impulsión Hierro Galvanizado DN200 | un | - | 13.4
N'9.2.4.16 | P |  |  | CALCULADA |  | Manómetro | un | - | 2.5
N'9.2.4.17 | P |  |  | CALCULADA |  | Pasamuro Inserto FE Fdo. BB DN200 | un | - | 3
N'9.2.4.18 | P |  |  | MODELO |  | Tubería de Ventilación PVC DN200 | m | - | 1.25
N'9.2.4.19 | P |  |  | MODELO |  | Tubo Acero BB DN200 | m | - | 2.05
N'9.2.4.20 | P |  |  | CALCULADA |  | Escalines Fe Galv. 20mm | un | - | 0.2
N'9.2.4.21 | P |  |  | MODELO |  | Impulsión HDPE PE-100 D=250mm | un | - | 1.86
9.3 | 2 |  |  |  |  | INSTALACIONES DE EVACUACIÓN DE AGUAS DE LLUVIA EXTERIOR
9.3.1 | 3 |  |  |  |  | EXCAVACION Y RELLENO
9.3.1.1 | P |  |  | CALCULADA |  | Excavaciones | m³ | 0 | 0.45 | 0
9.3.1.2 | P |  |  | CALCULADA |  | Relleno compactado | m³ | 0 | 0.69 | 0
9.3.1.3 | P |  |  | CALCULADA |  | Retiro de excedentes | m³ | 0 | 0.15 | 0
9.3.2 | 3 |  |  |  |  | COLECTOR
9.3.2.1 | P |  |  | MODELO |  | Tuberías de HDPE d=300 mm | m | 0 | 6 | 0
9.3.2.2 | P |  |  | MODELO |  | Tuberías de HDPE d=500 mm | m | 0 | 8 | 0
9.3.2.3 | P |  |  | MODELO |  | Canaleta Prefabricada tipo ACO o similar | m | 0 | 2.3 | 0
9.3.3 | 3 |  |  |  |  | SUMIDEROS
9.3.3.1 | P |  |  | MODELO |  | Sumideros S1 | un | 0 | 3 | 0
9.3.3.2 | P |  |  | MODELO |  | Sumideros S2 Con Decantadora | un | 0 | 4.5 | 0
9.3.3.3 | P |  |  | MODELO |  | Rejilla Fierro Fundido | m | 0 | 1.5 | 0
9.3.4 | 3 |  |  |  |  | DREN
9.3.4.1 | P |  |  | CALCULADA |  | Dren | m³ | 0 | 1.8 | 0
9.3.4.2 | P |  |  | CALCULADA |  | Zanjas de Absorción | m³ | 0 | 0.85 | 0
9.3.5 | 3 |  |  |  |  | CÁMARA DE INSPECCIÓN
9.3.5.1 | P |  |  | MODELO |  | Tipo A | un | 0 | 13 | 0
9.3.5.2 | P |  |  | MODELO |  | Tipo B | un | 0 | 18 | 0
9.3.5.3 | P |  |  | MODELO |  | Cámara decantadora | un | 0 | 10 | 0
9.4 | 2 |  |  |  |  | SISTEMA DE RIEGO
9.4.1 | 3 |  |  |  |  | EXCAVACIÓN Y RELLENO
9.4.1.1 | P |  |  | CALCULADA |  | Excavaciones | m³ | 0 | 0.45 | 0
9.4.1.2 | P |  |  | CALCULADA |  | Relleno compactado | m³ | 0 | 0.69 | 0
9.4.1.3 | P |  |  | CALCULADA |  | Retiro de Excedentes | m³ | 0 | 0.15 | 0
9.4.2 | 3 |  |  |  |  | TUBERÍA RIEGO PPR - PVC
9.4.2.1 | P |  |  | MODELO |  | Tubería Polipropileno random (PP-RCT) 20mm | m | 0 | 0.38 | 0
9.4.2.2 | P |  |  | MODELO |  | Tubería Polipropileno random (PP-RCT) 25mm | m | 0 | 0.44 | 0
9.4.2.3 | P |  |  | MODELO |  | Tubería Polipropileno random (PP-RCT) 32mm | m | 0 | 0.49 | 0
9.4.2.4 | P |  |  | MODELO |  | Tubería Polipropileno random (PP-RCT) 63mm | m | 467.92 | 0.8 | 374.336 | [10 empty] | 467.92
9.4.2.5 | P |  |  | MODELO |  | Tubería Polipropileno random (PP-RCT) 90mm | m | 1065.77 | 1.1 | 1172.347 | [10 empty] | 1065.77
9.4.2.6 | P |  |  | MODELO |  | Tuberia polietileno virgen 16mm | m | 0 | 0.1 | 0
N'9.4.2.7 | P |  |  | MODELO |  | Tubería PVC Hidráulico 20mm | m | - | 0.15
N'9.4.2.8 | P |  |  | MODELO |  | Tubería PVC Hidráulico 25mm | m | - | 0.18
N'9.4.2.9 | P |  |  | MODELO |  | Tubería PVC Hidráulico 32mm | m | - | 0.25
9.4.3 | 3 |  |  |  |  | TUBERÍA HDPE
9.4.3.1 | P |  |  | MODELO |  | Tuberia HDPE d = 25mm | m | 0 | 0.55 | 0
9.4.3.2 | P |  |  | MODELO |  | Tuberia HDPE d = 32mm | m | 0 | 0.65 | 0
9.4.3.3 | P |  |  | MODELO |  | Tuberia HDPE d = 40mm | m | 0 | 0.72 | 0
9.4.3.4 | P |  |  | MODELO |  | Tuberia HDPE d = 50mm | m | 0 | 0.8 | 0
9.4.3.5 | P |  |  | MODELO |  | Refuerzo de hormigón para tubería | m | 0 | 0.45 | 0
9.4.4 | 3 |  |  |  |  | LLAVE DE PASO
9.4.4.1 | P |  |  | MODELO |  | Válvula mariposa 50mm | un | 0 | 10 | 0
9.4.4.2 | P |  |  | MODELO |  | Válvula de corte tipo bola 32mm | un | 0 | 8.5 | 0
9.4.4.3 | P |  |  | MODELO |  | Válvula Solenoide 32mm | un | 0 | 7.53 | 0
9.4.4.4 | P |  |  | MODELO |  | Cámara guarda válvula con tapa apernada | un | 23 | 11.2 | 257.6 | [10 empty] | 23
9.4.5 | 3 |  |  |  |  | ELEMENTOS EMISORES
9.4.5.1 | P |  |  | CALCULADA |  | Programador Decoder Marca Rain o similar 12 estaciones | un | 0 | 18.3 | 0
9.4.5.2 | P |  |  | MODELO |  | Gotero Autocompensante | un | 0 | 2.5 | 0
9.4.5.3 | P |  |  | MODELO |  | Medidor de caudal con emisor de impulsos magneticos 50mm | un | 0 | 15.87 | 0
9.4.5.4 | P |  |  | CALCULADA |  | Decodificador | un | 0 | 12.85 | 0
9.4.6 | 3 |  |  |  |  | INSTALACIÓN ELECTRICA PARA RIEGO
9.4.6.1 | P |  |  | MODELO |  | Tubería PVC Conduit | m | 0 | 0.15 | 0
9.4.6.2 | P |  |  | CALCULADA |  | Cable señal | m | 0 | 0.18 | 0
9.4.6.3 | P |  |  | CALCULADA |  | Protector de descarga | un | 0 | 10 | 0
9.4.7 | 3 |  |  |  |  | ESTANQUE DE AGUA RIEGO
9.4.7.1 | P |  |  | CALCULADA |  | Escotilla 0,60 x 0,60 m | un | 0 | 8 | 0
9.4.7.2 | P |  |  | MODELO |  | Conjunto bombas 1+1 | un | 0 | 85.4 | 0
9.4.7.3 | P |  |  | CALCULADA |  | Hidroneumatico 300 Lts. | un | 0 | 115.36 | 0
9.4.7.4 | P |  |  | CALCULADA |  | Filtro de arena y carbon activado | un | 0 | 7.5 | 0
9.4.7.5 | P |  |  | CALCULADA |  | Valvula de Solenoide dn=63mm | un | 0 | 5.5655 | 0
9.4.7.6 | P |  |  | CALCULADA |  | Ventilacion estanque | un | 0 | 5.27 | 0
9.4.7.7 | P |  |  | CALCULADA |  | Válvula de retención dn=100mm | un | 0 | 3.5757 | 0
9.4.7.8 | P |  |  | CALCULADA |  | Valvula de corte dn=100mm | un | 0 | 3.1423 | 0
9.4.7.9 | P |  |  | CALCULADA |  | Valvula de corte dn=50mm | un | 0 | 2.9748 | 0
9.4.7.10 | P |  |  | CALCULADA |  | Valvula Pet dn=32mm | un | 0 | 2.8172 | 0
9.4.7.11 | P |  |  | CALCULADA |  | Valvula Flotador dn=50mm | un | 0 | 7.4272 | 0
9.4.7.12 | P |  |  | CALCULADA |  | Chupador dn=100mm | un | 0 | 2.2262 | 0
9.4.7.13 | P |  |  | CALCULADA |  | Tablero electrico de fuerza y control | un | 0 | 34.695 | 0
9.4.7.14 | P |  |  | CALCULADA |  | Sensor de nivel | un | 0 | 3.4871 | 0
9.4.7.15 | P |  |  | CALCULADA |  | Escalines | un | 0 | 0.19701 | 0
9.4.7.16 | P |  |  | CALCULADA |  | Pasamuros Ac. Galv. c/anillo dn=50mm | un | 0 | 1.3448 | 0
9.4.7.17 | P |  |  | CALCULADA |  | Pasamuros Ac. Galv. c/anillo dn=75mm | un | 0 | 1.45 | 0
9.4.7.18 | P |  |  | CALCULADA |  | Pasamuros de cobre. c/anillo dn=38mm | un | 0 | 1.197 | 0
N'9.4.7.19 | p |  |  | MODELO |  | Bomba Sentina | un | - | 25
N'9.4.7.20 | p |  |  | MODELO |  | Filtro de Arena y Carbón Activado | un | - | 8.5
9.5 | 2 |  |  |  |  | INSTALACIONES TÉRMICAS, VENTILACIÓN Y CLIMATIZACIÓN EXTERIOR
9.5.1 | 3 |  |  |  |  | CAÑERIAS PPR
9.5.1.1 | P |  |  | MODELO |  | PPR S5/SDR11 DN110 con aislación | m | 0 |  | 0
9.5.1.2 | P |  |  | MODELO |  | PPR S5/SDR11 DN125 con aislación | m | 0 |  | 0
9.5.1.3 | P |  |  | MODELO |  | PPR S5/SDR11 DN160 con aislación | m | 0 |  | 0
9.5.1.4 | P |  |  | MODELO |  | PPR S5/SDR11 DN200 con aislación | m | 0 |  | 0
9.5.1.5 | P |  |  | MODELO |  | PPR S5/SDR11 DN250 con aislación | m | 0 |  | 0
9.5.1.6 | P |  |  | MODELO |  | PPR S5/SDR11 DN350 con aislación | m | 0
9.6 | 2 |  |  |  |  | INSTALACIONES DE DETECCION Y EXTINCION DE INCENDIOS EXTERIOR
9.6.1 | 3 |  |  |  |  | DETECCIÓN
9.6.1.1 | 4 |  |  |  |  | CAMARAS
9.6.1.1.1 | P |  |  | MODELO |  | Cámaras prefabricada TIPO B 600x600x1000mm | un | 0 | 10 | 0
9.6.1.2 | 4 |  |  |  |  | CABLEADOS
9.6.1.2.1 | P |  |  | MODELO |  | Tubería Conduit PVC Sch40 32 mm | m | 0 | 0.18 | 0
9.6.1.2.2 | P |  |  | MODELO |  | Tubería Conduit PVC Sch40 75 mm | m | 0 | 0.85
9.6.1.2.3 | P |  |  | MODELO |  | Cable fibra óptica multimodo armado para exteriores 8,2mm | m | 1645 | 0.2 | 329 | [10 empty] | 1645
N'9.6.1.2.4 | P |  |  | MODELO |  | Cable resistente al fuego FPLR 16 AWG | m | 7600 |  | 0 | [10 empty] | 7600
N'9.6.1.2.5 | P |  |  | MODELO |  | Cable resistente al fuego FPLR 18 AWG | m | 3800 |  | 0 | [10 empty] | 3800
9.6.2 | 3 |  |  |  |  | EXTINCIÓN
9.6.2.1 | 4 |  |  |  |  | SISTEMA MANUAL
9.6.2.1.1 | P |  |  | MODELO |  | Gabinete portamangueras para grifos exteriores | un | 0 | 18.23 | 0
9.6.2.1.2 | P |  |  | MODELO |  | Extintor P.Q.S. Multipropósito 10A:40B:C 6 [kg] | un | 0 | 3.55 | 0
9.6.2.1.3 | P |  |  | MODELO |  | Extintor CO2. Anhidrido carbonico 10B:C 5 [kg] | un | 0 | 8.56 | 0
9.6.2.1.4 | P |  |  | MODELO |  | Carro Espuma AFFF 50 Lt. | un | 0 | 16.63 | 0
9.6.2.1.5 | P |  |  | MODELO |  | Hidrante | un | 15 | 62.58 | 938.7 | [21 empty] | TWR: 9; PAP: 6
9.6.2.2 | 4 |  |  |  |  | CAÑERIA RED HUMEDA
9.6.2.2.1 | p |  |  | MODELO |  | Cañeria Acero ASTM-A 795 Ø6" SCH 10 | m | 0 | 1.5 | 0
N'9.6.2.2.2 | p |  |  | MODELO |  | Cañerías HDPE PN 16 DN32 SDR 11 | m | 33.79 | 1.12 | 37.8448 | [16 empty] | 33.79
N'9.6.2.2.3 | p |  |  | MODELO |  | Cañerías HDPE PN 16 DN40 SDR 11 | m | 2.99 | 1.14 | 3.4086 | [7 empty] | 0.96 | [8 empty] | 1.48 |  |  |  |  | LOG: 0.55
N'9.6.2.2.4 | p |  |  | MODELO |  | Cañerías HDPE PN 16 DN50 SDR 11 | m | 1.11 | 1.18 | [8 empty] | 0.55 | [8 empty] | 0.56
9.6.2.2.5 | p |  |  | MODELO |  | Cañerías HDPE PN 16 DN63 SDR 11 | m | 0.36 | 1.2 | 0.432 | [21 empty] | SEI: 0.36
9.6.2.2.6 | p |  |  | MODELO |  | Cañerías HDPE PN 16 DN75 SDR 11 | m | 0 | 1.28 | 0
9.6.2.2.7 | p |  |  | MODELO |  | Cañerías HDPE PN 16 DN110 SDR 11 | m | 0 | 1.38 | 0
9.6.2.2.8 | p |  |  | MODELO |  | Cañerías HDPE PN 16 DN160 SDR 11 | m | 0 | 2.25 | 0
9.6.2.2.9 | p |  |  | MODELO |  | Cañerías HDPE PN 16 DN180 SDR 11 | m | 0 | 2.5 | 0
9.6.2.2.10 | p |  |  | MODELO |  | Cañerías HDPE PN 20 DN200 SDR 9 | m | 80.61 | 2.9 | 233.769 | [30 empty] | 5.14 |  | 75.47
9.6.2.3 | 4 |  |  |  |  | VÁLVULAS Y ACCESORIOS
9.6.2.3.1 | p |  |  | MODELO |  | Válvula de vástago oculto DN150 | un | 0 | 9.24 | 0
9.6.2.3.2 | p |  |  | MODELO |  | Válvula de vástago oculto DN200 | un | 0 | 13.573 | 0
9.6.2.3.3 | p |  |  | MODELO |  | Poste indicador para válvula de DN200 (8") | un | 0 | 20.8 | 0
9.6.3 | 3 |  |  |  |  | MONITOREO
9.6.3.1 | P |  |  | MODELO |  | Flow Switch | un | 0 | 7.09 | 0
9.6.3.2 | P |  |  | MODELO |  | Manométro 1/2" | un | 0 | 3.01 | 0
9.6.3.3 | P |  |  | MODELO |  | Tamper switch | un | 0 | 3.95 | 0
9.6.4 | 3 |  |  |  |  | EQUIPAMIENTO SALA DE BOMBAS
9.6.4.1 | 4 |  |  |  |  | ACCESORIOS SALA DE BOMBAS
9.6.4.1.1 | P |  |  | MODELO |  | Cabezal de prueba con tubería ASTM A 795 Sch-10 8" y 6 salidas storz de 21/2" | un | 1 | 25 | 25 | bar: PAP
9.6.4.1.2 | P |  |  | MODELO |  | Válvula de retención ranurada 8" | un | 1 | 18.25 | 18.25 | bar: PAP
9.6.4.1.3 | P |  |  | MODELO |  | Difusor de succión bridado DN250 | un | 1 | 14.28 | 14.28 | bar: PAP
9.6.4.1.4 | P |  |  | MODELO |  | Pasamuro con anillo estanco 8" | un | 1 | 2 | 2 | bar: PAP
9.6.4.1.5 | P |  |  | MODELO |  | Pasamuro con anillo estanco 10" | un | 3 | 2.5 | 7.5 | [21 empty] | PAP: 3
9.6.4.1.6 | P |  |  | MODELO |  | BFV supervisada de Ø8" Normal Abierta unión ranurada | un | 4 | 5.7167 | 22.8666 | [21 empty] | PAP: 4
9.6.4.1.7 | P |  |  | MODELO |  | Válvula check 2" unión ranurada para puestos de control de rociadores sistema húmedo | un | 11 | 13.8239 | 152.0633 | [21 empty] | TWR: 8; ADM: 2; PAP: 1
9.6.4.1.8 | P |  |  | MODELO |  | Válvula reductora de Presión Ø2" | un | 5 | 9.5 | 47.5 | [16 empty] | 1 |  |  |  |  | SEI: 2; LOG: 1; PAP: 1
9.6.4.1.9 | P |  |  | MODELO |  | Rociadores K=8, Respuesta rápida, Riesgo EH2, Cobertura standard, temperatura ordinaria | un | 10 | 1.05 | 10.5 | [21 empty] | PAP: 10
9.6.4.1.10 | P |  |  | MODELO |  | Válvula de compuerta vástago saliente (OS&Y) bridada DN250 | un | 2 | 15.93 | 31.86 | [21 empty] | PAP: 2
9.6.4.1.11 | P |  |  | MODELO |  | Válvula de retención ranurada 6" | un | 1 | 16.5 | 16.5 | bar: PAP
N'9.6.4.1.12 | P |  |  | MODELO |  | Placa antivórtice 10" | un | 2 |  | 0 | [21 empty] | PAP: 2
N'9.6.4.1.13 | P |  |  | MODELO |  | Válvula de compuerta 11/2" | un | 2 |  | 0 | [21 empty] | PAP: 2
N'9.6.4.1.14 | P |  |  | MODELO |  | BFV supervisada de Ø8" Normal Cerrada unión ranurada | un | 1 |  | 0 | bar: PAP
N'9.6.4.1.15 | P |  |  | MODELO |  | Repuesto de Rociadores K=8, Respuesta rápida, Riesgo EH2, Cobertura standard, temperatura intermedia | un | 6 |  | 0 | [21 empty] | PAP: 6
N'9.6.4.1.16 | P |  |  | MODELO |  | Gabinete metálico para rociadores de repuesto, capacidad para 6 unidades | un | 1 |  | 0 | bar: PAP
9.6.4.2 | 4 |  |  |  |  | EQUIPAMIENTO
9.6.4.2.1 | P |  |  | CALCULADA |  | Kit para equipo de bombeo diesel con capacidad de 2000gl/min a 150 PSI, incluye accesorios | un | 6 | 2358.64 | 14151.84 | [21 empty] | PAP: 6
9.6.4.3 | 4 |  |  |  |  | CAÑERÍA
9.6.4.3.1 | P |  |  | MODELO |  | Cañeria Acero ASTM-A 795 Ø6" SCH 10 | m | 0 | 1.5 | 0
9.6.4.3.2 | P |  |  | MODELO |  | Cañeria Acero ASTM-A 795 Ø8" SCH 10 | m | 0 | 1.725 | 0
9.6.4.3.3 | P |  |  | MODELO |  | Cañeria Acero ASTM-A 795 Ø10" SCH 10 | m | 0 | 1.9837 | 0
9.6.4.3.4 | P |  |  | MODELO |  | Cañeria Acero ASTM-A 795 Ø1" SCH 40 | m | 0 | 0.69 | 0
9.6.4.3.5 | P |  |  | MODELO |  | Cañeria Acero ASTM-A 795 Ø2" SCH 10 | m | 0 | 0.9 | 0
9.6.5 | 3 |  |  |  |  | EXCAVACIONES Y RELLENOS
9.6.5.1 | P |  |  | CALCULADA |  | Excavaciones en Zanja | m³ | 0 | 0.45 | 0
9.6.5.2 | P |  |  | CALCULADA |  | Confección de cama de apoyo | m² | 0 | 0.35 | 0
9.6.5.3 | P |  |  | CALCULADA |  | Relleno inicial y lateral (arena o suelos clase II ó III) | m³ | 0 | 0.69 | 0
9.6.5.4 | P |  |  | CALCULADA |  | Relleno superior con material de las excavaciones | m³ | 0 | 0.69 | 0
9.6.5.5 | P |  |  | CALCULADA |  | Retiro y Transporte de excedentes | m³ | 0 | 0.15 | 0
9.7 | 2 |  |  |  |  | INSTALACIONES ELECTRICAS DE FUERZA Y ALUMBRADO EXTERIOR
9.7.1 | 3 |  |  |  |  | ACOMETIDA ELÉCTRICA EN MEDIA TENSIÓN
9.7.1.1 | P |  |  | CALCULADA |  | Empalme de acometida MT | un | 0 | 325 | 0
9.7.2 | 3 |  |  |  |  | BANCO DE DUCTO MT
9.7.2.1 | P |  |  | MODELO |  | Banco de ductos de 6 tubos de 110mm, profundidad de 950mm | m | 530 | 4.2 | 2226 | [10 empty] | 530
9.7.2.2 | P |  |  | MODELO |  | Banco de ductos de 6 tubos de 110mm, profundidad de 950mm para cruce de vías | m | 830 | 5.8 | 4814 | [10 empty] | 830
9.7.3 | 3 |  |  |  |  | CÁMARAS EXTERIORES
N'9.7.3.1 | P |  |  | MODELO |  | Cámara Eléctrica MT tipo DM2300 Tránsito Liviano | un | 6 | 10.25 | 61.5 | [10 empty] | 6
N'9.7.3.2 | P |  |  | MODELO |  | Cámara Eléctrica MT tipo DM2300 Tránsito Pesado | un | 2 | 14.63 | [11 empty] | 2
N'9.7.3.3 | P |  |  | MODELO |  | Cámara Eléctrica MT de paso tipo A Tránsito Liviano | un | 73 | 27.71 | 2022.83 | [10 empty] | 73
N'9.7.3.4 | P |  |  | MODELO |  | Cámara Eléctrica MT de paso tipo A Tránsito pesado | un | - | 35.85
9.7.4 | 3 |  |  |  |  | CABLE DE MEDIA TENSIÓN
9.7.4.1 | P |  |  | CALCULADA DATA DEL BIM |  | Conductor monofásico 1/0 AWG Clase 25kV - XLPE/LS0H | m | 0 | 0.2 | 0
9.7.4.2 | P |  |  | CALCULADA DATA DEL BIM |  | Conductor monofásico 2/0 AWG Clase 25kV - XLPE/LS0H | m | 0 | 0.45 | 0
9.7.4.3 | P |  |  | CALCULADA DATA DEL BIM |  | Conductor monofásico 2 AWG Clase 5kV - XLPE/LS0H | m | 0 | 0.1 | 0
9.7.4.4 | P |  |  | CALCULADA DATA DEL BIM |  | Conductor monofásico 1/0 AWG Clase 5kV - XLPE/LS0H | m | 0 | 0.18 | 0
9.7.4.5 | P |  |  | CALCULADA DATA DEL BIM |  | Conductor monofásico 2/0 AWG Clase 5kV - XLPE/LS0H | m | 0 | 0.32 | 0
9.7.5 | P |  |  |  |  | TRANSFORMADOR TIPO PEDESTAL
9.7.5.1 | P |  |  | MODELO |  | Transformador de potencia tipo pedestal de 500kva, 4,16/0,40 kv | un | 0 | 573.1282 | 0
9.7.5.2 | P |  |  | MODELO |  | Transformador de potencia tipo pedestal de 1000kva, 4,16/0,40 kv | un | 0 | 895.5128 | 0
9.7.5.3 | P |  |  | MODELO |  | Transformador de potencia tipo pedestal de 1250kva, 4,16/0,40 kv | un | 0 | 1164.1667 | 0
9.7.5.4 | P |  |  | MODELO |  | Transformador de potencia tipo pedestal de 1600kva, 4,16/0,40 kv | un | 0 | 1455.2083 | 0
9.7.5.5 | P |  |  | MODELO |  | Transformador de potencia tipo pedestal de 2000kva, 4,16/0,40 kv | un | 0 | 1891.7708 | 0
9.7.5.6 | P |  |  | MODELO |  | Transformador de potencia tipo pedestal de 500kva, 2,40/0,40 kv | un | 0 | 395.78 | 0
9.7.6 | 3 |  |  |  |  | CANALIZACIONES ELECTRICAS SUBTERRANEAS
9.7.6.1 | 4 |  |  |  |  | CAMARAS ELECTRICAS
9.7.6.1.1 | P |  |  | MODELO |  | Cámaras eléctricas para tránsito liviano tipo A | un | 7 | 27.71 | 193.97 | [10 empty] | 7
9.7.6.1.2 | P |  |  | MODELO |  | Cámaras eléctrica para tránsito liviano tipo B | un | 60 | 41.565 | 2493.9 | [6 empty] | 1 |  |  |  | 59
9.7.6.1.3 | P |  |  | MODELO |  | Cámaras eléctrica para tránsito liviano tipo C | un | 1 | 62.3475 | 62.3475 | [10 empty] | 1
9.7.6.1.4 | P |  |  | MODELO |  | Cámaras eléctricas para tránsito pesado tipo A | un | 4 | 35.85 | 143.4 | [10 empty] | 4
9.7.6.1.5 | P |  |  | MODELO |  | Cámaras eléctrica para tránsito pesado tipo B | un | 0 | 53.775 | 0
9.7.6.1.6 | P |  |  | MODELO |  | Cámaras eléctrica para tránsito pesado tipo C | un | 0 | 80.6625 | 0
9.7.6.2 | 4 |  |  |  |  | BANCO DE DUCTOS ELECTRICOS
9.7.6.2.1 | P |  |  | MODELO |  | 28 tubos de 110mm arreglo 7x4, profundidad mínima mínima de 850mm para cruce de vías | m | 0 | 32.5 | 0
9.7.6.2.2 | P |  |  | MODELO |  | 27 tubos de 110mm arreglo 9x3, profundidad mínima de 850mm para cruce de vías | m | 0 | 28.94 | 0
9.7.6.2.3 | P |  |  | MODELO |  | 24 tubos de 110mm arreglo 6x4, profundidad mínima de 850mm para cruce de vías | m | 0 | 25.8 | 0
9.7.6.2.4 | P |  |  | MODELO |  | 34 tubos de 110mm arreglo 6x4, profundidad mínima de 450mm | m | 20 | 18.3 | 366 | [10 empty] | 20
9.7.6.2.5 | P |  |  | MODELO |  | 18 tubos de 110mm arreglo 6x3, profundidad mínima de 850mm para cruce de vías | m | 0 | 12.5 | 0
9.7.6.2.6 | P |  |  | MODELO |  | 18 tubos de 110mm arreglo 6x3, profundidad mínima de 450mm | m | 15 | 10.5 | 157.5 | [10 empty] | 15
9.7.6.2.7 | P |  |  | MODELO |  | 16 tubos de 110mm arreglo 8x2, profundidad mínima de 850mm para cruce de vías | m | 0 | 11.85 | 0
9.7.6.2.8 | P |  |  | MODELO |  | 16 tubos de 110mm arreglo 4x4, profundidad mínima de 850mm para cruce de vías | m | 42 | 11.8 | 495.6 | [10 empty] | 42
9.7.6.2.9 | P |  |  | MODELO |  | 16 tubos de 110mm arreglo 4x4, profundidad mínima de 450mm | m | 0 | 10.03 | 0
9.7.6.2.10 | P |  |  | MODELO |  | 15 tubos de 110mm arreglo 5x3, profundidad mínima de 850mm para cruce de vías | m | 40 | 11.5 | 460 | [10 empty] | 40
9.7.6.2.11 | P |  |  | MODELO |  | 15 tubos de 110mm arreglo 5x3, profundidad mínima de 450mm | m | 0 | 9.85 | 0
9.7.6.2.12 | P |  |  | MODELO |  | 12 tubos de 110mm arreglo 4x3, profundidad mínima de 850mm para cruce de vías | m | 436 | 10.05 | 4381.8 | [10 empty] | 436
9.7.6.2.13 | P |  |  | MODELO |  | 12 tubos de 110mm arreglo 4x3, profundidad mínima de 450mm | m | 100 | 9.25 | 925 | [10 empty] | 100
9.7.6.2.14 | P |  |  | MODELO |  | 9 tubos de 110mm arreglo 3x3, profundidad mínima de 850mm para cruce de vías | m | 133 | 10.15 | 1349.95 | [10 empty] | 133
9.7.6.2.15 | P |  |  | MODELO |  | 9 tubos de 110mm arreglo 3x3, profundidad mínima de 450mm | m | 83 | 8.8 | 730.4 | [10 empty] | 83
9.7.6.2.16 | P |  |  | MODELO |  | 8 tubos de 110mm arreglo 4x2, profundidad mínima de 850mm para cruce de vías | m | 110 | 9.5 | 1045 | [10 empty] | 110
9.7.6.2.17 | P |  |  | MODELO |  | 8 tubos de 110mm arreglo 4x2, profundidad mínima de 450mm | m | 34 | 8.25 | 280.5 | [10 empty] | 34
9.7.6.2.18 | P |  |  | MODELO |  | 6 tubos de 110mm arreglo 3x2, profundidad mínima de 850mm para cruce de vías | m | 856 | 7.8 | 6676.8 | [10 empty] | 856
9.7.6.2.19 | P |  |  | MODELO |  | 6 tubos de 110mm arreglo 3x2, profundidad mínima de 450mm | m | 293 | 7 | 2051 | [10 empty] | 293
9.7.6.2.20 | P |  |  | MODELO |  | 4 tubos de 110mm arreglo 2x2, profundidad mínima de 850mm para cruce de vías | m | 396 | 8.5 | 3366 | [10 empty] | 396
9.7.6.2.21 | P |  |  | MODELO |  | 4 tubos de 110mm arreglo 2x2, profundidad mínima de 450mm | m | 130 | 6.8 | 884 | [10 empty] | 130
9.7.6.2.22 | P |  |  | MODELO |  | 2 tubos de 110mm arreglo 2x1, profundidad mínima de 850mm para cruce de vías | m | 0 | 5 | 0
9.7.6.2.23 | P |  |  | MODELO |  | 2 tubos de 110mm arreglo 2x1, profundidad mínima de 450mm | m | 0 | 3.85 | 0
9.7.6.2.24 | P |  |  | MODELO |  | 6 tubos de 75mm arreglo 3x2, profundidad mínima de 450mm | m | - | 4.8
9.7.6.2.25 | P |  |  | MODELO |  | 3 tubos de 75mm arreglo 3x1, profundidad mínima de 850mm para cruce de vías | m | 55 | 3.85 | 211.75 | [10 empty] | 55
9.7.6.2.26 | P |  |  | MODELO |  | 2 tubos de 75mm arreglo 2x1, profundidad mínima de 450mm | m | 15 | 3.5 | 52.5 | [10 empty] | 15
9.7.6.2.27 | P |  |  | MODELO |  | 4 tubos de 63mm arreglo 2x2, profundidad mínima de 850mm para cruce de vías | m | - | 4.2
9.7.6.2.28 | P |  |  | MODELO |  | 3 tubos de 63mm arreglo 3x1, profundidad mínima de 850mm para cruce de vías | m | - | 3.8
9.7.6.2.29 | P |  |  | MODELO |  | 3 tubos de 63mm arreglo 3x1, profundidad mínima de 450mm | m | 86 | 3.25 | 279.5 | [10 empty] | 86
9.7.6.2.30 | P |  |  | MODELO |  | 2 tubos de 63mm arreglo 2x1, profundidad mínima de 850mm para cruce de vías | m | - | 3.05
9.7.6.2.31 | P |  |  | MODELO |  | 2 tubos de 63mm arreglo 2x1, profundidad mínima de 450mm | m | - | 2.25
9.7.6.2.32 | P |  |  | MODELO |  | 1 tubo de 63mm, profundidad mínima de 850mm para cruce de vías | m | - | 1.5
9.7.6.2.33 | P |  |  | MODELO |  | 1 tubo de 63mm, profundidad mínima de 450mm | m | 65 | 1 | 65 | [10 empty] | 65
9.7.7 | 3 |  |  |  |  | CONDUCTORES PARA BAJA TENSIÓN
9.7.7.1 | 4 |  |  |  |  | CONDUCTORES PARA ALIMENTADORES Y SUBALIMENTADORES
9.7.7.1.1 | p |  |  | CALCULADA DATA DEL BIM |  | Monoconductor Cu RZ1-K, 240 mm² | m | 3616.3963 | 1.5737 | 5691.0476 | [10 empty] | 3616.3963
9.7.7.1.2 | p |  |  | CALCULADA DATA DEL BIM |  | Monoconductor Cu RZ1-K, 185 mm² | m | 3273.8754 | 1.2104 | 3962.6695 | [10 empty] | 3273.8754
9.7.7.1.3 | p |  |  | CALCULADA DATA DEL BIM |  | Monoconductor Cu RZ1-K, 150 mm² | m | 2146.6517 | 1.0077 | 2163.1625 | [10 empty] | 2146.6517
9.7.7.1.4 | p |  |  | CALCULADA DATA DEL BIM |  | Monoconductor Cu RZ1-K, 120 mm² | m | 3072.6139 | 0.81539 | 2505.3645 | [10 empty] | 3072.6139
9.7.7.1.5 | p |  |  | CALCULADA DATA DEL BIM |  | Monoconductor Cu RZ1-K, 95 mm² | m | 3049.0134 | 0.64865 | 1977.7383 | [10 empty] | 3049.0134
9.7.7.1.6 | p |  |  | CALCULADA DATA DEL BIM |  | Monoconductor Cu RZ1-K, 70 mm² | m | 1204.7779 | 0.49777 | 599.703 | [10 empty] | 1204.7779
9.7.7.1.7 | p |  |  | CALCULADA DATA DEL BIM |  | Monoconductor Cu RZ1-K, 50 mm² | m | 1173.2381 | 0.35763 | 419.5825 | [10 empty] | 1173.2381
9.7.7.1.8 | p |  |  | CALCULADA DATA DEL BIM |  | Monoconductor Cu RZ1-K, 35 mm² | m | 1111.6926 | 0.25447 | 282.8952 | [10 empty] | 1111.6926
9.7.7.1.9 | p |  |  | CALCULADA DATA DEL BIM |  | Monoconductor Cu RZ1-K, 25 mm² | m | 2981.9083 | 0.18323 | 546.3748 | [10 empty] | 2981.9083
9.7.7.1.10 | p |  |  | CALCULADA DATA DEL BIM |  | Monoconductor Cu RZ1-K, 16 mm² | m | 5714.4369 | 0.12663 | 723.5979 | [10 empty] | 5714.4369
9.7.7.1.11 | p |  |  | CALCULADA DATA DEL BIM |  | Monoconductor Cu RZ1-K, 10 mm² | m | 957.6361 | 0.085686 | 82.0562 | [10 empty] | 957.6361
9.7.7.1.12 | p |  |  | CALCULADA DATA DEL BIM |  | Monoconductor Cu RZ1-K, 6 mm² | m | 0 | 0.052505 | 0
9.7.7.1.13 | p |  |  | CALCULADA DATA DEL BIM |  | Monoconductor Cu RZ1-K, 4 mm² | m | 0 | 0.04 | 0
9.7.7.1.14 | p |  |  | CALCULADA DATA DEL BIM |  | Multiconductor Cu RZ1-K, 1c(3x16 mm²) | m | 62.5978 | 0.49772 | 31.1563 | [10 empty] | 62.5978
9.7.7.1.15 | p |  |  | CALCULADA DATA DEL BIM |  | Multiconductor Cu RZ1-K, 1c(3x10 mm²) | m | 30.1476 | 0.32498 | 9.7975 | [10 empty] | 30.1476
9.7.7.1.16 | p |  |  | CALCULADA DATA DEL BIM |  | Multiconductor Cu RZ1-K, 1c(3x6 mm²) | m | 63.7199 | 0.21666 | 13.8053 | [10 empty] | 63.7199
9.7.7.1.17 | p |  |  | CALCULADA DATA DEL BIM |  | Multiconductor Cu RZ1-K, 1c(3x4 mm²) | m | 1177.6802 | 0.15224 | 179.2951 | [10 empty] | 1177.6802
9.7.7.1.18 | p |  |  | CALCULADA DATA DEL BIM |  | Multiconductor Cu RZ1-K, 1c(5x16 mm²) | m | 0 | 0.73785 | 0
9.7.7.1.19 | p |  |  | CALCULADA DATA DEL BIM |  | Multiconductor Cu RZ1-K, 1c(5x10 mm²) | m | 0 | 0.45834 | 0
9.7.7.1.20 | p |  |  | CALCULADA DATA DEL BIM |  | Multiconductor Cu RZ1-K, 1c(5x6 mm²) | m | 0 | 0.30488 | 0
9.7.7.1.21 | p |  |  | CALCULADA DATA DEL BIM |  | Multiconductor Cu RZ1-K, 1c(5x4 mm²) | m | 255.1347 | 0.20094 | 51.2675 | [10 empty] | 255.1347
N'9.7.7.1.22 | p |  |  | CALCULADA DATA DEL BIM |  | Multiconductor Cu RZ1-K, 1c(3x2,5 mm²) | m | 117.8566 | 0.12 | [11 empty] | 117.8566
N'9.7.7.1.23 | p |  |  | CALCULADA DATA DEL BIM |  | Multiconductor Cu RZ1-K, 1c(5x2,5 mm²) | m | 319.0447 | 0.17567 | [11 empty] | 319.0447
9.7.7.2 | 3 |  |  |  |  | CONDUCTORES PARA CIRCUITOS DE EMERGENCIA
9.7.7.2.1 | p |  |  | CALCULADA DATA DEL BIM |  | Monoconductor Cu RZ1-K(AS+), 240 mm² | m | 0 | 1.886 | 0
9.7.7.2.2 | p |  |  | CALCULADA DATA DEL BIM |  | Monoconductor Cu RZ1-K(AS+), 185 mm² | m | 0 | 1.7256 | 0
9.7.7.2.3 | p |  |  | CALCULADA DATA DEL BIM |  | Monoconductor Cu RZ1-K(AS+), 150 mm² | m | 0 | 1.4765 | 0
9.7.7.2.4 | p |  |  | CALCULADA DATA DEL BIM |  | Monoconductor Cu RZ1-K(AS+), 120 mm² | m | 0 | 1.1718 | 0
9.7.7.2.5 | p |  |  | CALCULADA DATA DEL BIM |  | Monoconductor Cu RZ1-K(AS+), 95 mm² | m | 0 | 0.90249 | 0
9.7.7.2.6 | p |  |  | CALCULADA DATA DEL BIM |  | Monoconductor Cu RZ1-K(AS+), 70 mm² | m | 0 | 0.69061 | 0
9.7.7.2.7 | p |  |  | CALCULADA DATA DEL BIM |  | Monoconductor Cu RZ1-K(AS+), 50 mm² | m | 0 | 0.49548 | 0
9.7.7.2.8 | p |  |  | CALCULADA DATA DEL BIM |  | Monoconductor Cu RZ1-K(AS+), 35 mm² | m | 0 | 0.35002 | 0
9.7.7.2.9 | p |  |  | CALCULADA DATA DEL BIM |  | Monoconductor Cu RZ1-K(AS+), 25 mm² | m | 0 | 0.27033 | 0
9.7.7.2.10 | p |  |  | CALCULADA DATA DEL BIM |  | Monoconductor Cu RZ1-K(AS+), 16 mm² | m | 0 | 0.18269 | 0
9.7.7.2.11 | p |  |  | CALCULADA DATA DEL BIM |  | Monoconductor Cu RZ1-K(AS+), 10 mm² | m | 0 | 0.12628 | 0
9.7.7.2.12 | p |  |  | CALCULADA DATA DEL BIM |  | Monoconductor Cu RZ1-K(AS+), 6 mm² | m | 0 | 0.096617 | 0
9.7.7.2.13 | p |  |  | CALCULADA DATA DEL BIM |  | Multiconductor Cu RZ1-K(AS+), 1c(3x10 mm²) | m | 0 | 0.42248 | 0
9.7.7.2.14 | p |  |  | CALCULADA DATA DEL BIM |  | Multiconductor Cu RZ1-K(AS+), 1c(3x6 mm²) | m | 0 | 0.28165 | 0
9.7.7.2.15 | p |  |  | CALCULADA DATA DEL BIM |  | Multiconductor Cu RZ1-K(AS+), 1c(3x4 mm²) | m | 0 | 0.19792 | 0
9.7.7.2.16 | p |  |  | CALCULADA DATA DEL BIM |  | Multiconductor Cu RZ1-K(AS+), 1c(3x2,5 mm²) | m | 0 | 0.1074 | 0
9.7.7.2.17 | p |  |  | CALCULADA DATA DEL BIM |  | Multiconductor Cu RZ1-K(AS+), 1c(5x10 mm²) | m | 0 | 0.59585 | 0
9.7.7.2.18 | p |  |  | CALCULADA DATA DEL BIM |  | Multiconductor Cu RZ1-K(AS+), 1c(5x6 mm²) | m | 0 | 0.39632 | 0
9.7.7.2.19 | p |  |  | CALCULADA DATA DEL BIM |  | Multiconductor Cu RZ1-K(AS+), 1c(5x4 mm²) | m | 0 | 0.26126 | 0
9.7.7.2.20 | p |  |  | CALCULADA DATA DEL BIM |  | Multiconductor Cu RZ1-K(AS+), 1c(5x2,5 mm²) | m | 0 | 0.22837 | 0
9.7.8 | 3 |  |  |  |  | SISTEMA DE PUESTA A TIERRA (SPT)
9.7.8.1 | 4 |  |  |  |  | TENDIDO DE CONDUCTOR
9.7.8.1.1 | p |  |  | CALCULADA |  | Excavación de Zanja | m³ | 0 | 0.59908 | 0
9.7.8.1.2 | p |  |  | CALCULADA |  | Conductor Cobre Desnudo Nº 4/0 AWG (107 mm2) | m | 0 | 0.3787 | 0
9.7.8.1.3 | p |  |  | CALCULADA |  | Conductor Cobre Desnudo Nº 2/0 AWG (67 mm2) | m | 0 | 0.43415 | 0
9.7.8.1.4 | p |  |  | CALCULADA |  | Pletina de cobre de 50x10mm | m | 0 | 3 | 0
9.7.8.2 | 4 |  |  |  |  | ADITIVO MEJORAMIENTO DE TIERRA
9.7.8.2.1 | p |  |  | CALCULADA |  | Aditivo mejorador de tierra | m³ | 0 | 0.35 | 0
9.7.8.3 | 4 |  |  |  |  | CONEXIONES POR TERMOFUSIÓN
9.7.8.3.1 | P |  |  | CALCULADA |  | Termofusiones tipo XA | un | 0 | 1.85 | 0
9.7.8.3.2 | P |  |  | CALCULADA |  | Termofusiones tipo TA | un | 0 | 1.93 | 0
9.7.8.3.3 | P |  |  | CALCULADA |  | Termofusiones tipo O GT A Barra | un | 0 | 2.05 | 0
9.7.8.3.4 | P |  |  | CALCULADA |  | Termofusiones tipo LJ cable a pletina | un | 0 | 2.15 | 0
9.7.8.4 | 4 |  |  |  |  | ELECTRODOS DE PUESTA A TIERRA
9.7.8.4.1 | P |  |  | CALCULADA |  | Electrodo de puesta a Tierra | un | 0 | 2.5 | 0
9.7.9 | 3 |  |  |  |  | EXCAVACIONES Y RELLENOS
9.7.9.1 | P |  |  | CALCULADA |  | Excavaciones en Zanja | m³ | 0 | 0.45 | 0
9.7.9.2 | P |  |  | CALCULADA |  | Confección de cama de apoyo | m³ | 0 | 0.35 | 0
9.7.9.3 | P |  |  | CALCULADA |  | Relleno inicial y lateral (arena o suelos clase II ó III) | m³ | 0 | 0.69 | 0
9.7.9.4 | P |  |  | CALCULADA |  | Relleno superior con material de las excavaciones | m³ | 0 | 0.69 | 0
9.7.9.5 | P |  |  | CALCULADA |  | Retiro y Transporte de excedentes | m³ | 0 | 0.15 | 0
9.8 | 2 |  |  |  |  | ILUMINACIÓN EXTERIOR
9.8.1 | 3 |  |  |  |  | LUMINARIAS VIALES
9.8.1.1 | P |  |  | MODELO |  | Una luminaria vial LED en poste de 9m, haz asimétrico de 110W, 1800k, CRI60, IP66, IK09 (VCP-01) | un | 0 | 32.1538 | 0
9.8.1.2 | P |  |  | MODELO |  | Dos luminarias vial LED en poste de 9m, haz asimétrico de 2x110W, 1800k CRI60, IP66, IK09 (VCP-02) | un | 0 | 46.6231 | 0
9.8.2 | 3 |  |  |  |  | LUMINARIAS TIPO FAROLAS
9.8.2.1 | P |  |  | MODELO |  | Luminaria de farola LED en poste de 4m, rotosimétrica 34W 3600lm 1800k CRI 60 IP66 IK10 (FCP-01) | un | 0 | 15.8974 | 0
9.8.3 | 3 |  |  |  |  | LUMINARIAS TIPO PROYECTORES
9.8.3.1 | P |  |  | MODELO |  | Proyector LED superficial muro, haz asimétrico 53W, 1800k, CRI60, IP66, IK09 (PSM-01) | un | 0 | 4.58 | 0
9.8.3.2 | P |  |  | MODELO |  | Proyector LED superficial muro, haz asimétrico 157W, 1800k, CRI60, IP66, IK09 (PSM-02) | un | 0 | 8.54 | 0
9.8.4 | 3 |  |  |  |  | LUMINARIAS LINEAL ESTANCO
9.8.4.1 | P |  |  | MODELO |  | Panel Led Sobrepuesto en cielo de 43W, UGR<19, CRI60, 1800°K (LSC-04) | un | 0 | 6.2 | 0
9.9 | 2 |  |  |  |  | INSTALACIONES CORRIENTES DEBILES Y SISTEMAS EXTERIOR
9.9.1 | 3 |  |  |  |  | CABLEADO Y CANALIZACIONES
9.9.1.1 | P |  |  | CALCULADA |  | Cable F/UTP Cat6a 4P 23 AWG | m | 980 | 0.21 | 205.8 | [10 empty] | 980
9.9.1.2 | P |  |  | CALCULADA |  | Patch cord RJ45 F/UTP Cat6a 2m | un | 14 | 0.18 | 2.52 | [10 empty] | 14
9.9.1.3 | P |  |  | CALCULADA |  | Punto de Datos (Módulo RJ45 y Jack) CAT6a en usuario | m | 14 | 0.33 | 4.62 | [10 empty] | 14
9.9.1.4 | P |  |  | CALCULADA |  | Suministro e instalación de Canalización TPF 20mm | m | 980 | 0.2 | 196 | [10 empty] | 980
9.9.1.5 | P |  |  | CALCULADA |  | Switch capa 2 Industrial 16 Puertos PoE Telefonia IP | un | 2 | 20.57 | 41.14 | [10 empty] | 2
9.9.1.6 | P |  |  | CALCULADA |  | Caja estanca para switch industrial 310x240 | un | 2 | 2.45 | 4.9 | [10 empty] | 2
9.9.1.7 | P |  |  | CALCULADA |  | Cámara de paso rectangular para tránsito pesado | un | 135 | 20 | 2700 | [10 empty] | 135
9.9.1.8 | P |  |  | CALCULADA |  | Poste de madera de 6 m | un | 10 | 5 | 50 | [10 empty] | 10
9.9.1.9 | P |  |  | CALCULADA |  | Cámara de paso rectangular para tránsito liviano | un | 2 | 12 | 24 | [10 empty] | 2
9.9.1.10 | P |  |  | CALCULADA |  | Tubería no metálica para canalización soterrada 27 mm | m | 53.53 | 0.45 | 24.0885 | [10 empty] | 53.53
9.9.1.11 | P |  |  | CALCULADA |  | Tubería no metálica para canalización soterrada 35 mm | m | 7368.32 | 0.6 | 4420.992 | [10 empty] | 7368.32
9.9.1.12 | P |  |  | CALCULADA |  | Tubería no metálica para canalización soterrada 75 mm | m | 16339.91 | 1.2 | 19607.892 | [10 empty] | 16339.91
9.9.1.13 | P |  |  | CALCULADA |  | Tubería no metálica para canalización soterrada 110 mm | m | 61.5 | 1.35 | 83.025 | [10 empty] | 61.5
9.9.2 | 3 |  |  |  |  | CABLEADO FIBRA OPTICA MULTIMODO
9.9.2.1 | P |  |  | CALCULADA |  | Enalce Red SC Cable fibra optica multimodo duplex 50-125 12 fibras LSZH | m | 17500 | 0.18 | 3150 | [10 empty] | 17500
9.9.2.2 | P |  |  | CALCULADA |  | Jumpers FO LC-LC dupléx 2m | un | 2 | 0.85 | 1.7 | [10 empty] | 2
9.9.3 | 3 |  |  |  |  | SISTEMA CCTV
9.9.3.1 | P |  |  | MODELO |  | Cámara tipo bala fija IP (PoE) | un | 6 | 10.15 | 60.9 | [10 empty] | 6
9.9.3.2 | P |  |  | MODELO |  | Camara Bullet | un | 0 | 8.9 | 0
9.9.3.3 | P |  |  | MODELO |  | Camara Domo | un | 0 | 13.52 | 0
9.10 | 2 |  |  |  |  | MANEJO DE RESIDUOS EXTERIOR
| P | [8 empty] | 0
9.11 | 2 |  |  |  |  | INSTALACIONES DE GAS EXTERIOR
9.11.1 | 3 |  |  |  |  | EXCAVACION Y RELLENO
9.11.1.1 | P |  |  | CALCULADA |  | Excavaciones en Zanja | m³ | 0 | 0.45 | 0
9.11.1.2 | P |  |  | CALCULADA |  | Cama de Apoyo | m³ | 0 | 0.35 | 0
9.11.1.3 | P |  |  | CALCULADA |  | Retiro y Transporte de excedentes | m³ | 0 | 0.69 | 0
9.11.1.4 | P |  |  | CALCULADA |  | Relleno compactado | m³ | 0 | 0.69 | 0
9.11.1.5 | P |  |  | CALCULADA |  | Cinta Amarilla | un | 0 | 0.15 | 0
9.11.2 | 3 |  |  |  |  | RED DE CAÑERIAS DE GAS
9.11.2.1 | P |  |  | MODELO |  | Cañería ¾” Cobre | m | 363.91 | 0.5 | 181.955 | [10 empty] | 15.44 | [10 empty] | SEI: 2.77 | 264.96 |  |  | 80.74
9.11.2.2 | P |  |  | MODELO |  | Cañería ½” Cobre | m | 601.66 | 0.4 | 240.664 | [10 empty] | 425.85 | [10 empty] | SEI: 175.81
9.11.2.3 | P |  |  | MODELO |  | Cañería1” Cobre | m | 0 | 0.6 | 0
9.11.2.4 | P |  |  | MODELO |  | Cañería 1½” Cobre | m | 0 | 0.65 | 0
9.11.2.5 | P |  |  | MODELO |  | Cañería 2” Cobre | m | 0 | 0.7 | 0
9.11.2.6 | P |  |  | MODELO |  | Cañería ¾” Polietileno Tipo PAVCO | m | 0 | 0.2 | 0
9.11.2.7 | P |  |  | MODELO |  | Cañería ½” Polietileno Tipo PAVCO | m | 0 | 0.15 | 0
9.11.2.8 | P |  |  | MODELO |  | Cañería1” Polietileno Tipo PAVCO | m | 0 | 0.25 | 0
9.11.2.9 | P |  |  | MODELO |  | Cañería 1½” Polietileno Tipo PAVCO | m | 0 | 0.3 | 0
9.11.2.10 | P |  |  | MODELO |  | Cañería 2” Polietileno Tipo PAVCO | m | 0 | 0.4 | 0
9.11.2.11 | P |  |  | CALCULADA |  | Soportacion | un | 0 | 0.2 | 0
9.11.2.12 | P |  |  | CALCULADA |  | Pintura Cañerias | m | 0 | 0.12 | 0
9.11.3 | 3 |  |  |  |  | EQUIPOS DE MEDICIÓN DE GAS
9.11.3.1 | P |  |  | MODELO |  | Medidor de Gas | un | 0 | 20 | 0
9.11.3.2 | P |  |  | MODELO |  | Remarcador de Gas | un | 0 | 8.9 | 0
9.11.3.3 | P |  |  | MODELO |  | Regulador de Gas | un | 0 | 12.84 | 0
9.11.4 | 3 |  |  |  |  | ESTANQUE DE GAS
9.11.4.1 | P |  |  | MODELO |  | Estanque de Gas de 4m³ | un | 1 | 125.5128 | 125.5128 | [10 empty] | 1
9.11.5 | 3 |  |  |  |  | VALVULAS DE GAS
9.11.5.1 | P |  |  | MODELO |  | Válvulas ¾” Cobre | m | 20 | 2.5 | 50 | [10 empty] | 16 | [10 empty] | SEI: 4
9.11.5.2 | P |  |  | MODELO |  | Válvulas ½” Cobre | m | 3 | 2 | 6 | [10 empty] | 2 | bar: SEI
9.12 | 2 |  |  |  |  | INSTALACIONES DE COMBUSTIBLES EXTERIOR
| P | [6 empty] | 0 |  | 0
9.13 | 2 |  |  |  |  | DEMOLICIÓN Y DESARME
N'9.13.1 | P |  |  | MODELO |  | Demolición de Fundaciones | m³ | 378.43 | 1.5 | 567.645 | 378.43 | [33 empty] | 378.43
N'9.13.2 | P |  |  | MODELO |  | Demolicion de Pilares de Hormigón | m³ | 228.97 | 3.2 | 732.704 | [34 empty] | 228.97
N'9.13.3 | P |  |  | MODELO |  | Demolicion de Vigas de Hormigón | m³ | 13.34 | 3 | 40.02 | [8 empty] | 0.71 | [25 empty] | 12.63
N'9.13.4 | P |  |  | MODELO |  | Demolicion Radier de Hormigón | m³ | 90.24 | 1.6 | 144.384 | [34 empty] | 90.24
N'9.13.5 | P |  |  | MODELO |  | Demolicion de Losa de Hormigón | m³ | 12.51 | 1.65 | 20.6415 | [34 empty] | 12.51
N'9.13.6 | P |  |  | MODELO |  | Demolicion de Muros de Hormigón | m³ | 16.24 | 2.5 | 40.6 | [8 empty] | 0.7 | [25 empty] | 15.54
N'9.13.7 | P |  |  | MODELO |  | Demolicion de Tabiques | m² | 116.51 | 1 | 116.51 | [8 empty] | 116.51
N'9.13.8 | P |  |  | MODELO |  | Demolicion de Estructura Metálica | kg | 1112.71 | 0.08 | 89.0168 | [8 empty] | 924.01 | [25 empty] | 188.7
9.13.2 | 3 |  |  |  |  | DEMOLICION ESTRUCTURA PROVISIONAL FASE 1
9.13.2.1 | 4 |  |  |  |  | ESTRUCUTURA
N'9.13.2.1.1 | p |  |  | MODELO |  | Demolición de Emplantillado | m³ | 45.52 |  | 0 | [34 empty] | 45.52
N'9.13.2.1.2 | P |  |  | MODELO |  | Demolición de Fundaciones | m³ | 17.39 |  | 0 | [34 empty] | 17.39
N'9.13.2.1.3 | P |  |  | MODELO |  | Demolicion Radier de Hormigón | m³ | 60.75 |  | 0 | [34 empty] | 60.75
N'9.13.2.1.4 | P |  |  | MODELO |  | Demolicion de Estructura Metálica | kg | 30168.39 |  | 0 | [34 empty] | 30168.39
9.13.2.2 | 4 |  |  |  |  | ARQUITECTURA
N'9.13.2.2.1 | p |  |  | MODELO |  | Demolición de Fachadas | m² | 0.44 |  | 0 | [34 empty] | 0.44
N'9.13.2.2.2 | p |  |  | MODELO |  | Demolición de Cubiertas | m² | 291.98 |  | 0 | [34 empty] | 291.98
N'9.13.2.2.3 | p |  |  | MODELO |  | Demolición de Tabiqueria opaca | m² | 2842.02 |  | 0 | [34 empty] | 2842.02
N'9.13.2.2.4 | p |  |  | MODELO |  | Demolición de Tabiqueria fenolica | m² | 60.41 |  | 0 | [34 empty] | 60.41
N'9.13.2.2.5 | p |  |  | MODELO |  | Demolición de Tabiqueria de vidrio | m² | 19.51 |  | 0 | [34 empty] | 19.51
N'9.13.2.2.6 | p |  |  | MODELO |  | Demolición de Revestimiento | m² | 3637.28 |  | 0 | [34 empty] | 3637.28
N'9.13.2.2.7 | p |  |  | MODELO |  | Demolición de Cielos | m² | 1815.68 |  | 0 | [34 empty] | 1815.68
N'9.13.2.2.8 | p |  |  | MODELO |  | Demolición de Pavimentos | m² | 2094.18 |  | 0 | [34 empty] | 2094.18
N'9.13.2.2.9 | p |  |  | MODELO |  | Demolición de Puertas | un | 77 |  | 0 | [34 empty] | 77
N'9.13.2.2.10 | p |  |  | MODELO |  | Demolición de Artefactos sanitarios | un | 83 |  | 0 | [34 empty] | 83
9.13.2.3 | 4 |  |  |  |  | INSTALACIONES AGUA POTABLE
N'9.13.2.3.1 | p |  |  | MODELO |  | Demolición de Tuberias | m | 326.67 |  | 0 | [34 empty] | 326.67
N'9.13.2.3.2 | p |  |  | MODELO |  | Demolición de Llaves de paso | un | 66 |  | 0 | [34 empty] | 66
9.13.2.4 | 4 |  |  |  |  | INSTALACIONES ALCANTARILLADO
N'9.13.2.4.1 | p |  |  | MODELO |  | Demolición de Tuberias | m | 181.22 |  | 0 | [34 empty] | 181.22
N'9.13.2.4.2 | p |  |  | MODELO |  | Demolición de Valvulas | un | 8 |  | 0 | [34 empty] | 8
9.13.2.5 | 4 |  |  |  |  | INSTALACIONES TÉRMICAS, VENTILACIÓN Y CLIMATIZACIÓN
N'9.13.2.5.1 | p |  |  | MODELO |  | Demolición de Equipos Split | un | 7 |  | 0 | [34 empty] | 7
N'9.13.2.5.2 | p |  |  | MODELO |  | Demolición de Fancoil | un | 3 |  | 0 | [34 empty] | 3
N'9.13.2.5.3 | p |  |  | MODELO |  | Demolición de Tuberias | m | 156 |  | 0 | [34 empty] | 156
N'9.13.2.5.4 | p |  |  | MODELO |  | Demolición de Valvulas y Accesorios | un | 32 |  | 0 | [34 empty] | 32
N'9.13.2.5.5 | p |  |  | MODELO |  | Demolición de Ductos | kg | 57 |  | 0 | [34 empty] | 57
N'9.13.2.5.6 | p |  |  | MODELO |  | Demolición de Elementos distribuidores de aire | un | 34 |  | 0 | [34 empty] | 34
9.13.2.6 | 4 |  |  |  |  | INSTALACIONES DE DETECCION Y EXTINCION DE INCENDIOS
N'9.13.2.6.1 | p |  |  | MODELO |  | Demolición de Dispositivos | un | 197 |  | 0 | [34 empty] | 197
N'9.13.2.6.2 | p |  |  | MODELO |  | Demolición de Equipos | un | 3 |  | 0 | [34 empty] | 3
N'9.13.2.6.3 | p |  |  | MODELO |  | Demolición de Gabinetes | un | 6 |  | 0 | [34 empty] | 6
N'9.13.2.6.4 | p |  |  | MODELO |  | Demolición de Extintores | un | 10 |  | 0 | [34 empty] | 10
N'9.13.2.6.5 | p |  |  | MODELO |  | Demolición de Rociadores | un | 27 |  | 0 | [34 empty] | 27
9.13.2.7 | 4 |  |  |  |  | INSTALACIONES ELECTRICOS
N'9.13.2.7.1 | p |  |  | MODELO |  | Demolición de Enchufes | un | 12 |  | 0 | [34 empty] | 12
N'9.13.2.7.2 | p |  |  | MODELO |  | Demolición de Interruptores | un | 2 |  | 0 | [34 empty] | 2
N'9.13.2.7.3 | p |  |  | MODELO |  | Demolición de Luminarias | un | 28 |  | 0 | [34 empty] | 28
10 | 1 |  |  |  |  | OBRAS EXTERIORES
10.1 | 2 |  |  |  |  | SEGURIDAD CERCOS AEROPORTUARIOS
10.1.1 | 3 |  |  |  |  | REMOCIÓN DE CERCOS PERIMETRALES
10.1.1.1 | P |  |  | MODELO |  | Remoción de Cercos Perimetrales | m | 0 | 1 | 0
10.1.1.2 | P |  |  | MODELO |  | Suministro e instalación de cerco | m² | 6215.05 | 5.25 | 32629.0125 | [15 empty] | 6215.05
10.1.1.3 | P |  |  | MODELO |  | Suministro e instalación de cerco c/refuerzo | m² | 673.4 | 6.87 | 4626.258 | [15 empty] | 673.4
10.1.1.4 | P |  |  | MODELO |  | Suministro e instalación de portones | un | 19 |  | 0 | [15 empty] | 19
10.1.1.5 | P |  |  | MODELO |  | Suministro e instalación de puerta de acceso peatonal | un | -
10.1.1.6 | p |  |  | MODELO |  | Cerco Exterior Malla Acmafor | m² | 673.65 | 4.15 | 2795.6475 |  |  | 402.83 | 226.63 |  |  |  | 44.19
10.1.1.7 | P |  |  | MODELO |  | Cerco Exterior Puertas | m² | 86.38 | 3.25 | 280.735 |  |  | 7.2 | 7.2 |  |  |  | 71.98
11 | 1 |  |  |  |  | OBRAS EXTERIORES - ARQUITECTURA
11.1 | 2 |  |  |  |  | PAISAJISMO
11.1.1 | 3 |  |  |  |  | OBRAS PROVISIONALES PAISAJISMO
11.1.1.1 | P |  |  | MODELO |  | Trazado, niveles y pendientes | m² | 3100 | 0.089744 | 278.2051 | [21 empty] | PAI: 3100
11.1.2 | 3 |  |  |  |  | MANEJO DE LA VEGETACION EXISTENTE
11.1.2.1 | P |  |  | MODELO |  | Protección árbol existente | un | 26 | 0.28831 | 7.496 | [21 empty] | PAI: 26
11.1.2.2 | P |  |  | MODELO |  | Trabajos de poda | un | 61 | 1.2821 | 78.2051 | [21 empty] | PAI: 61
11.1.2.3 | P |  |  | MODELO |  | Transplante palmeras | un | 35 | 25.641 | 897.4359 | [21 empty] | PAI: 35
11.1.2.4 | P |  |  | MODELO |  | Extracción vegetación existente y traslado a botadero | un | 89 | 7.0513 | 627.5641 | [21 empty] | PAI: 89
11.1.3 | 3 |  |  |  |  | ELEMENTOS DE LIMITACIÓN Y TERMINACIÓN
11.1.3.1 | P |  |  | MODELO |  | Solerilla prefabricada de hormigón | m | 2323.5 | 0.38462 | 893.6538 | [21 empty] | PAI: 2323.5
11.1.3.2 | P |  |  | MODELO |  | Solera metálica acero flexible e=3mm y h=10cm | m | 1501.7 | 0.30769 | 462.0615 | [21 empty] | PAI: 1501.7
11.1.4 | 3 |  |  |  |  | PAVIMENTOS BLANDOS
11.1.4.1 | P |  |  | MODELO |  | Piedra chancada (Terminación paisajismo) | m² | 4056.5 | 0.15385 | 624.0769 | [21 empty] | PAI: 4056.5
11.1.5 | 3 |  |  |  |  | MATERIAL VEGETAL
11.1.5.1 | p |  |  | MODELO |  | Geomembrana protección infiltración, áreas plantación | m² | 0 | 0.5 | 0 | [21 empty] | PAI: 0
11.1.5.2 | p |  |  | MODELO |  | Enmiendas de plantación y fertilización (condiciones de suelos alcalinos) | m² | 0 | 0.85 | 0 | [21 empty] | PAI: 0
11.1.5.3 | p |  |  | MODELO |  | Hoyaduras para árboles | un | 440 | 0.30769 | 135.3846 | [21 empty] | PAI: 440
11.1.5.4 | p |  |  | MODELO |  | Plantación árboles | un | 440 | 0.20513 | 90.2564 | [21 empty] | PAI: 440
11.1.5.5 | p |  |  | MODELO |  | Plantación arbustos | m² | 15349 | 0.15385 | 2361.3846 | [21 empty] | PAI: 15349
11.1.5.6 | p |  |  | MODELO |  | Plantación herbáceas, gramineas y cubresuelos | m² | 8220 | 0.10256 | 843.0769 | [21 empty] | PAI: 8220
11.1.6 | 3 |  |  |  |  | ESPECIES VEGETALES - ÁRBOLES
11.1.6.1 | p |  |  | MODELO |  | Caesalpinia spinosa (Tara) h 1,50m. | un | 241 | 0.38462 | 92.6923 | [21 empty] | PAI: 241
11.1.6.2 | p |  |  | MODELO |  | Geoffroea decorticans (Chañar) h.2,0 metros | un | 129 | 0.64103 | 82.6923 | [21 empty] | PAI: 129
11.1.6.3 | p |  |  | MODELO |  | Prosopis alba (Algarrobo blanco) h.2,0 metros | un | 70 | 0.89744 | 62.8205 | [21 empty] | PAI: 70
11.1.7 | 3 |  |  |  |  | ESPECIES VEGETALES - ARBUSTOS
11.1.7.1 | p |  |  | MODELO |  | Cordia decandra (Carbonillo) | un | 6942 | 0.10256 | 712 | [21 empty] | PAI: 6942
11.1.7.2 | p |  |  | MODELO |  | Atriplex imbricata (Cochayuyo) | un | 5120 | 0.064103 | 328.2051 | [21 empty] | PAI: 5120
11.1.7.3 | p |  |  | MODELO |  | Euphorbia alctiflua phil (Flor del lechero) | un | 5866 | 0.15385 | 902.4615 | [21 empty] | PAI: 5866
11.1.7.4 | p |  |  | MODELO |  | Heliotropium pycnophyllum (Heliotropo) | un | 6433 | 0.14103 | 907.2179 | [21 empty] | PAI: 6433
11.1.7.5 | p |  |  | MODELO |  | Graboswskia glauca (Corralito del Norte) | un | 6126 | 0.17949 | 1099.5385 | [21 empty] | PAI: 6126
11.1.8 | 3 |  |  |  |  | ESPECIES VEGETALES - HERBÁCEA, GRAMMÍNEAS Y CUBRESUELOS
11.1.8.1 | p |  |  | MODELO |  | Stipa tennuisima (Stipa) | un | 72844 | 0.030769 | 2241.3538 | [21 empty] | PAI: 72844
11.1.8.2 | p |  |  | MODELO |  | Cistanthe grandiflora (Pata de guanaco) | un | 19885 | 0.071795 | 1427.641 | [21 empty] | PAI: 19885
11.1.8.3 | p |  |  | MODELO |  | Encelia canescens (Coronilla del Fraile) | un | 6097 | 0.076923 | 469 | [21 empty] | PAI: 6097
11.1.8.4 | p |  |  | MODELO |  | Frankenia chilensis (Hierba del Salitre) | un | 10497 | 0.051282 | 538.3077 | [21 empty] | PAI: 10497
11.1.8.5 | p |  |  | MODELO |  | Limonium minutum (Limonium enano) | un | 13733 | 0.046154 | 633.8308 | [21 empty] | PAI: 13733
11.1.8.6 | p |  |  | MODELO |  | Limonium perezii (Limonium) | un | 0 | 0.082051 | 0
11.1.8.7 | p |  |  | MODELO |  | Plumbago caerulea (Plumbago chileno) | un | 0 | 0.074359 | 0
11.1.8.8 | p |  |  | MODELO |  | Glandularia atacamensis (Verbena chilena) | un | 0 | 0.020513 | 0
11.1.8.9 | p |  |  | MODELO |  | Nolana divarticata (Suspiro) | un | 25557 | 0.015385 | 393.1846 | [21 empty] | PAI: 25557
11.1.8.10 | p |  |  | MODELO |  | Nolana Crassuli (Suspiro) | un | 16969 | 0.015385 | 261.0615 | [21 empty] | PAI: 16969
11.1.9 | 3 |  |  |  |  | ESPECIES VEGETALES - CACTACEAS
11.1.9.1 | p |  |  | MODELO |  | Copiapoa(spp.) Copiapoa (cactus nortino) | un | 0 | 0.25641 | 0
11.2 | 2 |  |  |  |  | MOBILIARIO EXTERIOR
11.2.1 | p |  |  | MODELO |  | Banca Londres A 50 (Terminación madera) | un | 15 | 15 | 225 | [21 empty] | PAI: 15
11.2.2 | p |  |  | MODELO |  | Escaño Londres | un | 0 | 11.5385
11.2.3 | p |  |  | MODELO |  | Banca Londres a 50 | un | 14 | 7.6923 | 107.6923 | [21 empty] | PAI: 14
11.2.4 | p |  |  | MODELO |  | Basurero de Hormigón | un | 22 | 2.0513 | 45.1282 | [21 empty] | PAI: 22
11.2.5 | p |  |  | MODELO |  | Rocas/ Piedras | m² | 728 | 1.5385 | 1120 | [21 empty] | PAI: 728
11.3 | 2 |  |  |  |  | PAVIMENTOS EXTERIORES
11.3.1 | P | Revisar Cubicacion |  | MODELO |  | Baldosa microvibrada de alta compresión | m² | 532.15 | 2 | 1064.3 | [5 empty] | 38 | [7 empty] | 33.3 | 460.85
11.3.2 | P | Revisar Cubicacion |  | MODELO |  | Baldosa microvibrada de alta compresión podotáctil | m² | 5.44 | 2.2 | 11.968 | [5 empty] | 5.44
11.3.3 | P | Revisar Cubicacion |  | MODELO |  | Pavimento de maicillo | m² | 226.52 | 0.5 | 113.26 | [33 empty] | 226.52
11.3.4 | P | Revisar Cubicacion |  | MODELO |  | Gravilla de canto rodado | m² | 0 | 0.9 | 0
11.3.5 | P | Revisar Cubicacion |  | MODELO |  | Alcorque de hormigón | m² | 0 | 1 | 0
11.3.6 | P | Revisar Cubicacion |  | MODELO |  | Solera prefabricada de hormigón | m | 0 | 0.55 | 0
11.3.7 | P | Revisar Cubicacion |  | MODELO |  | Peldaños prefabricados microvibrados exteriores | m | 0 | 2.5 | 0
11.4 | 2 |  |  |  |  | OTROS ELEMENTOS
11.4.1 | P |  |  | MODELO |  | Bolardos de hormigón | un | 0 | 4 | 0
11.4.2 | P |  |  | MODELO |  | Bolardos automáticos | un | 16 | 62.54 | 1000.64 | [13 empty] | 6 | 10
11.4.3 | P |  |  | MODELO |  | Bolardos fijos de acero | un | 6 | 4.58 | 27.48 | [12 empty] | 6
N'11.4.4 | P |  |  | MODELO |  | Bolardo de polimero | un | 0 | 3.5 | 0
N'11.4.5 | P |  |  | MODELO |  | Tope de seguridad de caucho | un | 79 | 1.85 | 146.15 | [5 empty] | 79
11.5 | 2 |  |  |  |  | CASETA TRX
11.5.1 | p |  |  | CALCULADA |  | Caseta TRX | un | 1 | 160 | 160 |  |  | 1
11.6 | 2 |  |  |  |  | CASETA ERX
11.6.1 | p |  |  | CALCULADA |  | Caseta ERX | un | 1 | 160 | 160 |  |  |  | 1
12 | 1 |  |  |  |  | OTRAS OBRAS
12.1 | 2 |  |  |  |  | EQUIPAMIENTO GLOBO SONDA
12.1.1 | P | Alcance Sacyr | [5 empty] | 0 |  | 0
12.2 | 2 |  |  |  |  | REPOSICION CANCHA DGAC
12.2.1 | 3 |  |  |  |  | DEMARCACION
12.2.1.1 | P |  |  | MODELO |  | Demarcación Pavimento (Rojo) | m² | 730.59 | 1.25 | 913.2375 | [17 empty] | 730.59
12.2.1.2 | P |  |  | MODELO |  | Demarcación Pavimento Amarillo) | m² | 930 | 0.85 | 790.5 | [17 empty] | 930
12.2.2 | 3 |  |  |  |  | MOBILIARIO
12.2.2.1 | P |  |  | MODELO |  | Tablero de Basquetbol | un | 2 | 56.4103 | 112.8205 | [17 empty] | 2
12.2.2.2 | P |  |  | MODELO |  | arcos de futbol | un | 2 | 47.4359 | 94.8718 | [17 empty] | 2
12.2.3 | 3 |  |  |  |  | CIERRE PERIMETRAL
12.2.3.1 | P |  |  | MODELO |  | Malla | m² | 300.11 | 2.9 | 870.319 | [17 empty] | 300.11
12.2.3.2 | P |  |  | MODELO |  | Pintura | m² | 300.11 | 0.6 | 180.066 | [17 empty] | 300.11
[8 empty] | TOTAL COSTO DIRECTO |  | 3821516.1972

## USCI01
ITEMIZADO RAN | [5 empty] | AEROPUERTO ANDRES SABELLA ANTOFAGASTA |  |  |  |  | INFRA | ETX | ERX
PAVIMENTOS AEROPORTUARIOS Y VIALES AIRSIDE
PARTIDAS | NIVEL | AUXILIAR | USCI | TIPO CUBICACIÓN | CODIGO PROYECTO | UNIDADES DE OBRA | UM | CONTRATO TOTAL |  |  | USCI1
CODIGO | [5 empty] | NOMBRE | UM | CANTIDAD | PRECIO (UF) | TOTAL (UF) | CANTIDAD | CANTIDAD | CANTIDAD
[11 empty] | AIRSIDE | ETX | ERX
1 | 1 |  |  |  |  | OBRAS HABILITACION DEL TERRENO
1.1 | 2 |  |  |  |  | TRABAJOS PRELIMINARES
1.1.1 | 3 |  |  |  |  | OBRAS PROVISORIAS
1.1.1.1 | p |  |  | CALCULADA |  | Limpieza y despeje del terreno | m² | 29.52 | 0.2 | 5.904 |  | 14.76 | 14.76
2 | 1 |  |  |  |  | OBRA GRUESA
2.1 | 2 |  |  |  |  | EXCAVACIONES. MOVIMIENTOS DE TIERRA Y RELLENOS
2.1.1 | 3 |  |  |  |  | EXCAVACIONES Y RETIRO DE MATERIAL
2.1.1.3 | P |  |  | CALCULADA |  | Excavación a Máquina | m³ | 265.18 | 0.46 | 121.9828 |  | 132.59 | 132.59
3 | 1 |  |  |  |  | TERMINACIONES
3.8.10 | 3 |  |  |  |  | PORTONES METALICOS (GM)
3.8.10.7 | P |  |  | MODELO | GM4-1 | Portón Vehicular Corredero Doble Malla Acero-400x180cm | un | 2 | 111.6 | 223.2 |  | 1 | 1
3.9 | 2 |  |  |  |  | QUINCALLERIA
N'3.9.21 | p |  |  | CALCULADA DATA DEL BIM | G21 | G21-Porton Metálicos Corredero | un | 2 | 9.8 | 19.6 |  | 1 | 1
7 | 1 |  |  |  |  | AREA DE MOVIMIENTO - AIRSIDE
7.1 | 2 |  |  |  |  | PAVIMENTOS DE AREA DE MOVIMIENTO DE AERONAVES
7.1.1 | P |  |  | CALCULADA |  | Remoción De Pavimento Asfáltico | m² | 3798.422 | 0.85 | 3228.6587 | 3798.422
7.1.2 | P |  |  | CALCULADA |  | Demolición y Remoción Pavimento Hormigón | m² | 8787.292 | 1 | 8787.292 | 8787.292
7.1.7 | P |  |  | CALCULADA |  | Base De Material Chancado | m³ | 15295.8514 | 1.48 | 22637.8601 | 15295.8514
7.1.8 | P |  |  | CALCULADA |  | Base Granular, Cbr = 80% | m³ | 2722.7746 | 1.2 | 3267.3296 | 2722.7746
7.1.9 | P |  |  | CALCULADA |  | Imprimación Bituminosa | m² | 102872.09 | 0.08 | 8229.7672 | 102872.09
7.1.10 | P |  |  | CALCULADA |  | Mezcla Asfáltica En Caliente Pavimentos Aeroportuarios | m³ | 5025.1588 | 12.72 | 63920.0199 | 5025.1588
7.1.11 | P |  |  | CALCULADA |  | Mezcla Asfáltica En Caliente Vialidad | m³ | 1996.7014 | 12.72 | 25398.0419 | 1996.7014
7.1.12 | P |  |  | CALCULADA |  | Sello Protector Asfáltico Derrame Combustible | m² | 10097.8 | 0.8 | 8078.24 | 10097.8
7.1.13 | P |  |  | CALCULADA |  | Hormigón Hidráulico | m³ | 16200.2754 | 13.82 | 223887.8056 | 16200.2754
7.1.16 | P |  |  | CALCULADA |  | Soleras Tipo A | m | 1202.929 | 0.5 | 601.4645 | 1202.929
7.1.17 | P |  |  | CALCULADA |  | Demarcación Pavimento Aeroportuario | m² | 6480.4588 | 0.4 | 2592.1835 | 6480.4588
7.1.20 | P |  |  | CALCULADA |  | Demarcación Línea De Eje - Pintura Blanca (Segmentada Y Continua) | m² | 91.849 | 0.32 | 29.3917 | 91.849
7.2 | 2 |  |  |  |  | AYUDAS VISUALES E ILUMINACIÓN
7.2.1 | p |  |  | CALCULADA |  | Luces De Borde De Rodaje Elevadas | un | 85 | 28.88 | 2454.8 | 85
7.2.2 | p |  |  | CALCULADA |  | Luces De Borde De Rodaje Empotradas | un | 2 | 42.39 | 84.78 | 2
7.2.3 | p |  |  | CALCULADA |  | Bases Galvanizadas L-867 | un | 237 | 4.45 | 1054.65 | 237
7.2.4 | p |  |  | CALCULADA |  | Bases De Hormigón Soporte De Alumbrado De Plataforma | un | 13 | 13.83 | 179.79 | 13
7.2.5 | p |  |  | CALCULADA |  | Cámara Eléctrica MT | un | 75 | 26.99 | 2024.25 | 75
7.2.6 | p |  |  | CALCULADA |  | Cámara Eléctrica BT | un | 14 | 25.58 | 358.12 | 14
7.2.7 | p |  |  | CALCULADA |  | Cámara Para CC.DD | un | 78 | 25.58 | 1995.24 | 78
7.2.8 | p |  |  | CALCULADA |  | Letrero Guía De Un Cuerpo | un | 4 | 102.18 | 408.72 | 4
7.2.9 | p |  |  | CALCULADA |  | Letrero Guía De Dos Cuerpo | un | 6 | 130.41 | 782.46 | 6
7.2.10 | p |  |  | CALCULADA |  | Letrero Guía De Tres Cuerpo | un | 2 | 167.11 | 334.22 | 2
7.2.11 | p |  |  | CALCULADA |  | Transformador De Aislamiento Luces De Borde De Rodaje | un | 87 | 4.06 | 353.22 | 87
7.2.12 | p |  |  | CALCULADA |  | Transformador De Aislamiento Luces De Borde De Pista | un | 148 | 4.06 | 600.88 | 148
7.2.13 | p |  |  | CALCULADA |  | Transformador De Aislamiento Letreros Guías | un | 12 | 6.75 | 81 | 12
7.2.14 | p |  |  | CALCULADA |  | Conector Para Cable Primario (Par Macho – Hembra) | un | 223 | 0.18 | 40.14 | 223
7.2.15 | p |  |  | CALCULADA |  | Conector Para Cable Secundario (Par Macho – Hembra) | un | 223 | 0.15 | 33.45 | 223
7.2.16 | p |  |  | CALCULADA |  | Cable De Cobre Desnudo | un | 11504 | 0.1635 | 1880.904 | 11504
7.2.17 | p |  |  | CALCULADA |  | Cable Mt 5kV - 8 AWG | un | 52660 | 0.07 | 3686.2 | 52660
7.2.18 | p |  |  | CALCULADA |  | Luces APAPI | un | 2 | 108.35 | 216.7 | 2
7.2.19 | p |  |  | CALCULADA |  | Bases De Hormigón Soporte De Letreros Guía | un | 12 | 16.02 | 192.24 | 12
7.2.20 | p |  |  | CALCULADA |  | Banco De Ductos | m | 9770 | 2.22 | 21689.4 | 9770
7.2.21 | p |  |  | CALCULADA |  | Banco De Reforzado | un | 541 | 7.26 | 3927.66 | 541
7.2.22 | p |  |  | CALCULADA |  | Luces De Borde De Pista Amarillo/Blanco Elevadas | un | 57 | 30.96 | 1764.72 | 57
7.2.23 | p |  |  | CALCULADA |  | Luces De Borde De Pista Amarillo/Blanco Empotradas | un | 1 | 48.64 | 48.64 | 1
7.2.24 | p |  |  | CALCULADA |  | Luces De Borde De Pista Blanco Elevadas | un | 50 | 30.96 | 1548 | 50
7.2.25 | p |  |  | CALCULADA |  | Luces De Borde De Pista Blanco Empotradas | un | 2 | 46.56 | 93.12 | 2
7.2.26 | p |  |  | CALCULADA |  | Luces De Umbral Rojo/Verde | un | 24 | 33.04 | 792.96 | 24
7.2.27 | p |  |  | CALCULADA |  | Luces REIL | un | 4 | 91.28 | 365.12 | 4
7.2.28 | p |  |  | CALCULADA |  | Luces PAPI | un | 8 | 108.35 | 866.8 | 8
N'7.2.29 | P |  |  | CALCULADA |  | Bases de Hormigón Soporte de Letreros Guía | un | 12 | 24.49 | 293.88 | 12
7.3 | 2 |  |  |  |  | ILUMINACION PLATAFORMA
7.3.1 | p |  |  | CALCULADA |  | Proyectores De Plataforma Comercial 344W | un | 40 | 27.17 | 1086.8 | 40
7.3.2 | p |  |  | CALCULADA |  | Torres Alumbrado Plataforma Comercial 20m | un | 4 | 83.02 | 332.08 | 4
7.3.3 | p |  |  | CALCULADA |  | Proyectores De Plataforma General 302W | un | 18 | 23.91 | 430.38 | 18
7.3.4 | p |  |  | CALCULADA |  | Monoposte Alumbrado Plataforma General 12m | un | 9 | 24.38 | 219.42 | 9
7.4 | 2 |  |  |  |  | DRENAJE AIRSIDE
7.4.1 | 3 |  |  | CALCULADA |  | Excavación en zanja | m³ | 0 | 0.35 | 0
7.4.2 | P |  |  | CALCULADA |  | Preparación y colocación de la cama de apoyo | m³ | 0 | 0.8 | 0
7.4.3 | P |  |  | CALCULADA |  | Rellenos | m³ | 0 | 0.9 | 0
7.4.4 | P |  |  | CALCULADA |  | Retiro de excedentes | m³ | 0 | 0.12 | 0
7.4.5 | P |  |  | CALCULADA |  | Suministro, Transporte, Colocación y Prueba de Tuberías de HDPE | m | 0 | 2.8 | 0
7.4.6 | P |  |  | CALCULADA |  | Suministro, Transporte, Colocación y Prueba de Tuberías de Acero | m | 0 | 3.2 | 0
7.4.7 | P |  |  | CALCULADA |  | Sumidero con Decantación | m | 0 | 3.3 | 0
7.4.8 | P |  |  | CALCULADA |  | Rejilla para Sumidero | m | 0 | 1.2 | 0
7.4.9 | P |  |  | CALCULADA |  | Geotextil | m² | 0 | 1.13 | 0
7.4.10 | P |  |  | CALCULADA |  | Cámaras de Inspección | un | 0 | 45.98 | 0
7.4.11 | P |  |  | CALCULADA |  | Cámaras Decantadora | un | 0 | 15.65 | 0
7.4.12 | P |  |  | CALCULADA |  | Construcción de Fosos | m³ | 0 | 2 | 0
7.4.13 | P |  |  | CALCULADA |  | Revestimiento de Fosos | m³ | 0 | 1 | 0
7.4.14 | P |  |  | CALCULADA |  | Mampostería de Piedra | m² | 0 | 0.6 | 0
7.4.15 | P |  |  | CALCULADA |  | Estanque de Acumulación | un | 0 | 65.8 | 0
7.4.16 | P |  |  | CALCULADA |  | Zanjas de Infiltración | m³ | 0 | 4.5 | 0
7.4.17 | P |  |  | CALCULADA |  | Canaleta Prefabricada | m | 0 | 2.2 | 0
7.4.18 | P |  |  | CALCULADA |  | Separador de Hidrocarburos | un | 0 | 5 | 0
10 | 1 |  |  |  |  | OBRAS EXTERIORES
10.1 | 2 |  |  |  |  | SEGURIDAD CERCOS AEROPORTUARIOS
10.1.1 | 3 |  |  |  |  | REMOCIÓN DE CERCOS PERIMETRALES
10.1.1.4 | p |  |  | MODELO |  | Cerco Exterior Malla Acmafor | m² | 629.46 | 4.15 | 2612.259 |  | 402.83 | 226.63
10.1.1.5 | P |  |  | MODELO |  | Cerco Exterior Puertas | m² | 14.4 | 3.25 | 46.8 |  | 7.2 | 7.2
11 | 1 |  |  |  |  | OBRAS EXTERIORES - ARQUITECTURA
11.5 | 2 |  |  |  |  | CASETA TRX
11.5.1 | p |  |  | CALCULADA |  | Caseta TRX | un | 1 | 160 | 160 |  | 1
11.6 | 2 |  |  |  |  | CASETA ERX
11.6.1 | p |  |  | CALCULADA |  | Caseta ERX | un | 1 | 160 | 160 |  |  | 1
[8 empty] | TOTAL COSTO DIRECTO |  | 424228.5446

## USCI02
ITEMIZADO RAN | [5 empty] | AEROPUERTO ANDRES SABELLA ANTOFAGASTA |  |  |  |  | INFRA
PROYECTO VIAL LANSDIDE Y ESTACIONAMIENTOS
PARTIDAS | NIVEL | AUXILIAR | USCI | TIPO CUBICACIÓN | CODIGO PROYECTO | UNIDADES DE OBRA | UM | CONTRATO TOTAL |  |  | USCI2
CODIGO | [5 empty] | NOMBRE | UM | CANTIDAD | PRECIO (UF) | TOTAL (UF) | CANTIDAD
LANDSIDE
8 | 1 |  |  |  |  | AREA DE MOVIMIENTO - LAND SIDE
8.1 | 2 |  |  |  |  | PAVIMENTO VIAL Y ESTACIONAMIENTO LAND SIDE
8.1.5 | P |  |  | CALCULADA |  | Base Granular , CBR = 80% | m³ | 11988.4275 | 1.2 | 14386.113 | 11988.4275
8.1.6 | P |  |  | CALCULADA |  | Mezcla Asfáltica en Caliente | m³ | 8791.5135 | 12.72 | 111828.0517 | 8791.5135
8.1.9 | P |  |  | CALCULADA |  | Imprimación Bituminosa | m² | 79922.85 | 0.08 | 6393.828 | 79922.85
8.1.10 | P |  |  | CALCULADA |  | Soleras Tipo A | m | 12370.105 | 0.5 | 6185.0525 | 12370.105
8.1.11 | P |  |  | CALCULADA |  | Pintura Blanca en Estacionamientos de Accesibilidad Universal | m² | 6.81 | 0.32 | 2.1792 | 6.81
8.1.12 | P |  |  | CALCULADA |  | Pintura Azul en Estacionamientos de Accesibilidad Universal | m² | 74.02 | 0.32 | 23.6864 | 74.02
8.1.13 | P |  |  | CALCULADA |  | Demarcación Borde de Calzada - Pintura a Blanca | km | 10.1 | 10.8 | 109.08 | 10.1
8.1.14 | P |  |  | CALCULADA |  | Demarcación de Línea Detención ceda el paso | km | 0.2 | 10.8 | 2.16 | 0.2
8.1.15 | P |  |  | CALCULADA |  | Demarcación línea de Eje - Pintura Blanca (Segmentada y Continua) | km | 5.2 | 10.8 | 56.16 | 5.2
8.1.16 | P |  |  | CALCULADA |  | Demarcación de Viraje - Pintura Blanca | m² | 175.88 | 0.32 | 56.2816 | 175.88
8.1.17 | P |  |  | CALCULADA |  | Demarcación de Estacionamiento | km | 19.56 | 10.8 | 211.248 | 19.56
8.1.18 | P |  |  | CALCULADA |  | Demarcación Líneas Cruce Peatonal | km | 0.36 | 10.8 | 3.888 | 0.36
8.1.19 | P |  |  | CALCULADA |  | Demarcación Solera | km | 11.07 | 10.8 | 119.556 | 11.07
8.1.20 | P |  |  | CALCULADA |  | Tachas en Pavimentos | un | 208 | 0.15 | 31.2 | 208
8.1.21 | P |  |  | CALCULADA |  | Rebaje en Solera en Cruce Peatonal | un | 4 | 0.8 | 3.2 | 4
8.1.22 | P |  |  | CALCULADA |  | Señalética Informativa de Dirección (ID) | un | 24 | 8.5 | 204 | 24
8.1.23 | P |  |  | CALCULADA |  | Señalética Informativa de Estacionamiento Accesibilidad Universal | un | 2 | 8.5 | 17 | 2
8.1.24 | P |  |  | CALCULADA |  | Señalética Informativa de Estacionamiento (IE) | un | 3 | 8.5 | 25.5 | 3
8.1.25 | P |  |  | CALCULADA |  | Señalética Informativa Otras (IO) | un | 3 | 8.5 | 25.5 | 3
8.1.26 | P |  |  | CALCULADA |  | Señalética Informativa de Localización | un | 1 | 8.5 | 8.5 | 1
8.1.27 | P |  |  | CALCULADA |  | Señales Reglamentarias de Prioridad | un | 31 | 8.5 | 263.5 | 31
8.1.28 | P |  |  | CALCULADA |  | Señales Reglamentarias de Restricción | un | 13 | 8.5 | 110.5 | 13
8.1.29 | P |  |  | CALCULADA |  | Señales Reglamentarias de Advertencia Peligro | un | 8 | 8.5 | 68 | 8
8.1.30 | P |  |  | CALCULADA |  | Señaléticas Reglamentarias de Obligación - Paso Obligado Derecha (RO-6c) | un | 2 | 10 | 20 | 2
N'8.1.31 | P |  |  | CALCULADA |  | Remoción De Pavimento Asfáltico | m² | 42202.13 | 0.85 | 35871.8105 | 42202.13
8.2 | 3 |  |  |  |  | ILUMINACCIÓN EXTERIOR
8.2.1 | P |  |  | CALCULADA |  | Luminaria Vial LED 107W, IP66, IK09, 2200°K. REF: IZYLUM EVO 5, SCHRÉDER | un | 184 | 17 | 3128 | 184
8.2.2 | P |  |  | CALCULADA |  | Poste Circular Cónico 9 m Con Brazo Doble De 1,5 m Para Luminarias Viales | un | 6 | 33.4 | 200.4 | 6
8.2.3 | P |  |  | CALCULADA |  | Poste Circular Cónico 9 m Con Brazo Simple De 1,5 m Para Luminarias Viales | un | 178 | 37.5 | 6675 | 178
8.3 | 3 |  |  |  |  | DRENAJE VIAL Y ESTACIONAMIENTO
8.3.1 | P |  |  | CALCULADA |  | Excavación en zanja | m³ | 0 | 0.35 | 0
8.3.2 | P |  |  | CALCULADA |  | Preparación y colocación de la cama de apoyo | m³ | 0 | 0.8 | 0
8.3.3 | P |  |  | CALCULADA |  | Relleno de material seleccionado | m³ | 0 | 0.9 | 0
8.3.4 | P |  |  | CALCULADA |  | Retiro de excedentes | m³ | 0 | 0.12 | 0
8.3.5 | P |  |  | CALCULADA |  | Suministro, Transporte, Colocación y Prueba de Tuberías de HDPE | m | 0 | 2.8 | 0
8.3.6 | P |  |  | CALCULADA |  | Sumidero con Decantación | m³ | 0 | 3.3 | 0
8.3.7 | P |  |  | CALCULADA |  | Rejilla para Sumidero | m³ | 0 | 1.2 | 0
8.3.8 | P |  |  | CALCULADA |  | Geotextil | m² | 0 | 1.13 | 0
8.3.9 | P |  |  | CALCULADA |  | Cámaras de Inspección | un | 0 | 45.98 | 0
8.3.10 | P |  |  | CALCULADA |  | Cámaras Decantadora | un | 0 | 15.65 | 0
8.3.11 | P |  |  | CALCULADA |  | Construcción de Fosos | m³ | 0 | 2 | 0
8.3.12 | P |  |  | CALCULADA |  | Revestimiento de Fosos | m³ | 0 | 1 | 0
8.3.13 | P |  |  | CALCULADA |  | Mampostería de Piedra | m² | 0 | 0.6 | 0
8.3.14 | P |  |  | CALCULADA |  | Estanque de Acumulación | un | 0 | 65.8 | 0
8.3.15 | P |  |  | CALCULADA |  | Zanjas de Infiltración | m³ | 0 | 4.5 | 0
[8 empty] | TOTAL COSTO DIRECTO |  | 186029.3949

## USCI03
ITEMIZADO RAN | [5 empty] | AEROPUERTO ANDRES SABELLA ANTOFAGASTA |  |  |  |  | CCA_N | CCA_O
NUEVO COMPLEJO DE CARGA
PARTIDAS | NIVEL | AUXILIAR | USCI | TIPO CUBICACIÓN | CODIGO PROYECTO | UNIDADES DE OBRA | UM | CONTRATO TOTAL |  |  | USCI3
CODIGO | [5 empty] | NOMBRE | UM | CANTIDAD | PRECIO (UF) | TOTAL (UF) | CANTIDAD | CANTIDAD
[11 empty] | CCA_N | CCA_O
1 | 1 |  |  |  |  | OBRAS HABILITACION DEL TERRENO
1.1 | 2 |  |  |  |  | TRABAJOS PRELIMINARES
1.1.1 | 3 |  |  |  |  | OBRAS PROVISORIAS
1.1.1.1 | p |  |  | CALCULADA |  | Limpieza y despeje del terreno | m² | 1679.87 | 0.2 | 335.974 | 1542.72 | 137.15
2 | 1 |  |  |  |  | OBRA GRUESA
2.1 | 2 |  |  |  |  | EXCAVACIONES. MOVIMIENTOS DE TIERRA Y RELLENOS
2.1.1 | 3 |  |  |  |  | EXCAVACIONES Y RETIRO DE MATERIAL
2.1.1.2 | P |  |  | CALCULADA |  | Excavación Manual | m³ | 10.14 | 0.66 | 6.6924 | 8.27 | 1.87
2.1.1.3 | P |  |  | CALCULADA |  | Excavación a Máquina | m³ | 371.22 | 0.46 | 170.7612 | 336.64 | 34.58
2.1.1.4 | P |  |  | CALCULADA |  | Retiro de excedentes | m³ | 313.21 | 0.16 | 50.1136 | 278.63 | 34.58
2.1.2 | 3 |  |  |  |  | RELLENOS
2.1.2.1 | p |  |  | CALCULADA |  | Rellenos | m³ | 58.01 | 0.9 | 52.209 | 58.01 | 0
2.2 | 2 |  |  |  |  | FUNDACIONES DE HORMIGON ARMADO
2.2.1 | P |  |  |  |  | EMPLANTILLADO
2.2.1.1 | P |  |  | MODELO |  | Emplantillado Fundaciones | m³ | 10.14 | 3.44 | 34.8816 | 8.27 | 1.87
2.2.2 | 2 |  |  |  |  | HORMIGÓN
2.2.2.2 | 3 |  |  |  |  | Hormigon Fundaciones
2.2.2.2.1 | P |  |  | MODELO |  | Hormigon G25 fundaciones | m³ | 112.63 | 4.89 | 550.7607 | 91.94 | 20.69
2.2.3 | 3 |  |  |  |  | ENFIERRADURA
2.2.3.2 | P |  |  | CALCULADA |  | Armadura refuerzo calidad A630-420H Fundaciones | kg | 11814.5 | 0.12 | 1417.74 | 10573.1 | 1241.4
2.2.4 | 3 |  |  |  |  | MOLDAJES
2.2.4.2 | P |  |  | CALCULADA DATA DEL BIM |  | Moldajes Fundaciones | m² | 295.91 | 0.51 | 150.9141 | 214.71 | 81.2
2.3 | 2 |  |  |  |  | ESTRUCTURA DE HORMIGÓN ARMADO
2.3.1 | 3 |  |  |  |  | HORMIGÓN
2.3.1.1 | 4 |  |  |  |  | Hormigón Pilares / Columnas
2.3.1.1.1 | P |  |  | MODELO |  | Hormigon G25 Pilares | m³ | 10.93 | 4.89 | 53.4477 | 10.74 | 0.19
2.3.1.2 | 4 |  |  |  |  | Hormigón Vigas
2.3.1.2.1 | P |  |  | MODELO |  | Hormigon G25 Vigas | m³ | 30.38 | 4.89 | 148.5582 | 27.37 | 3.01
2.3.1.3 | 4 |  |  |  |  | Hormigón Muros
2.3.1.3.1 | P |  |  | MODELO |  | Hormigon G25 Muros | m³ | 71.35 | 4.89 | 348.9015 | 27.58 | 43.77
2.3.1.4 | 4 |  |  |  |  | Hormigón Losas
2.3.1.4.1 | P |  |  | MODELO |  | Hormigon G25 Losas | m³ | 37.88 | 4.89 | 185.2332 | 18.06 | 19.82
2.3.1.5 | 4 |  |  |  |  | Hormigón Radier
N'2.3.1.5.1 | P |  |  | MODELO |  | Hormigon G20 Radier | m³ | 189.84 | 4.75 | 901.74 | 175.95 | 13.89
2.3.2 | 3 |  |  |  |  | ENFIERRADURA
2.3.2.1 | P |  |  | CALCULADA |  | Armadura refuerzo calidad A630-420H Pilares/Columnas | kg | 1963.6 | 0.12 | 235.632 | 1933.2 | 30.4
2.3.2.2 | P |  |  | CALCULADA |  | Armadura refuerzo calidad A630-420H Vigas | kg | 4193 | 0.12 | 503.16 | 3831.8 | 361.2
2.3.2.3 | P |  |  | CALCULADA |  | Armadura refuerzo calidad A630-420H Muros | kg | 6259.6 | 0.12 | 751.152 | 2758 | 3501.6
2.3.2.4 | P |  |  | CALCULADA |  | Armadura refuerzo calidad A630-420H Losas | kg | 3653.7 | 0.12 | 438.444 | 2167.2 | 1486.5
N'2.3.2.7 | P |  |  | CALCULADA |  | Armadura refuerzo tipo acma acero AT56-50H Radier | kg | 7526.01 | 0.12 | 903.1212 | 7178.76 | 347.25
2.3.3 | 3 |  |  |  |  | MOLDAJES
2.3.3.1 | P |  |  | CALCULADA DATA DEL BIM |  | Moldajes Pilares | m² | 59.82 | 0.51 | 30.5082 | 55.94 | 3.88
2.3.3.2 | P |  |  | CALCULADA DATA DEL BIM |  | Moldajes Vigas | m² | 357.7 | 0.51 | 182.427 | 320.28 | 37.42
2.3.3.3 | P |  |  | CALCULADA DATA DEL BIM |  | Moldajes Muros | m² | 714.21 | 0.51 | 364.2471 | 275.87 | 438.34
2.3.3.4 | P |  |  | CALCULADA DATA DEL BIM |  | Moldajes Losas | m² | 276.13 | 0.51 | 140.8263 | 131.85 | 144.28
N'2.3.3.6 | P | Revisar si es requerido |  | CALCULADA DATA DEL BIM |  | Moldaje Radier | m² | 152.93 | 0.51 | 77.9943 | 142.59 | 10.34
2.4 | 2 |  |  |  |  | ESTRUCTURAS METALICAS
2.4.1 | 3 |  |  |  |  | PERFILERIA
2.4.1.1 | P |  |  | MODELO |  | Viga Metalica | kg | 47319.55 | 0.15 | 7097.9325 | 47319.55 | 0
2.4.1.3 | P |  |  | MODELO |  | Columnas Metalicas | kg | 11255.92 | 0.15 | 1688.388 | 11255.92 | 0
2.4.1.8 | P | Incluir en elementos |  | CALCULADA |  | Conexiones metálicas y pernos | kg | 9933.2955 | 0.12 | 1191.9955 | 9933.2955 | 0
N'2.4.1.9 | P |  |  | MODELO |  | Arriostramiento Lateral y Cubierta | kg | 7646.5 | 0.15 | 1146.975 | 7646.5 | 0
2.4.2 | 3 |  |  |  |  | PROTECCIÓN Y PINTURAS ESTRUCTURA METALICA
2.4.2.1 | P |  |  | CALCULADA |  | Preparación de superficie con pintura anticorosiva | m² | 2108.9799 | 0.26 | 548.3348 | 2108.9799 | 0
2.4.2.2 | P |  |  | CALCULADA |  | Protección contra el fuego Pintura Intumescente | m² | 2108.9799 | 0.45 | 949.041 | 2108.9799 | 0
3 | 1 |  |  |  |  | TERMINACIONES
3.1 | 2 |  |  |  |  | FACHADAS
3.1.1 | 2 |  |  |  |  | PANELES
3.1.1.3 | P |  |  | MODELO | RE-04 | Revestimiento de placas cementicias | m² | 120.8 | 3.01 | 363.608 | 120.8
N'3.1.1.6 | P |  |  | MODELO | RE-01 | Fachada panel aluzinc | m² | 1201.38 | 3.52 | 4228.8576 | 981.34 | 220.04
3.2 | 2 |  |  |  |  | TECHUMBRES Y CUBIERTAS
3.2.1 | 3 |  |  |  |  | CUBIERTAS
3.2.1.1 | P | Revisar alcance de nombre partida |  | MODELO | TCH-03 | Cubierta Perfiles Acero Galvanizado | m² | 1332.64 | 2.28 | 3038.4192 | 1332.64
3.2.1.3 | P |  |  | MODELO | TCH-02 | Cubierta Plana TPO Sobrelosa con nivelación | m² | 215.09 | 3.49 | 750.6641 | 103.71 | 111.38
3.2.2 | 3 |  |  |  |  | HOJALATERIA
3.2.2.1 | P |  |  | MODELO | FOR-01 | Forro en aluzinc prepintado para remate cubierta | m | 333.48 | 0.5 | 166.74 | 274.13 | 59.35
3.2.2.2 | P |  |  | MODELO | FOR-02 | Forro en aluzinc prepintado para remate Ventana. | m | 34.9 | 0.4 | 13.96 | 9.7 | 25.2
3.3 | 2 |  |  |  |  | VENTANAS
3.3.1 | 3 |  |  |  |  | VENTANA FIJA
3.3.1.2 | P |  |  | MODELO | VF-02 | Ventana Fija Aluminio-550x120cm | un | 1 | 84.27 | 84.27 | 1
3.3.1.3 | P |  |  | MODELO | VF-03 | Ventana Fija Aluminio-423x120cm | un | 1 | 64.44 | 64.44 |  | 1
3.3.1.8 | P |  |  | MODELO | VF-07 | Ventana Fija Aluminio-240x150cm | un | 3 | 46.54 | 139.62 | 1 | 2
3.3.1.13 | P |  |  | MODELO | VF-08 | Ventana Fija Aluminio-100x150cm | un | 1 | 19.54 | 19.54 | 1
N'3.3.1.14 | P |  |  | MODELO | VF-05 | Ventana Fija Aluminio-117x120cm | un | 1 | 18.16 | 18.16 |  | 1
3.3.3 | 3 |  |  |  |  | VENTANAS INTERIORES FIJADAS ENMARCADAS
3.3.3.4 | P | Revisar si se incorporan a item 3.3.1 |  | MODELO |  | Ventana Pilar Esquinero Aluminio100x100mm | un | 1 | 14.25 | 14.25 |  | 1
3.3.5 | 3 |  |  |  |  | VENTANA DE ALUMINIO PROYECTABLE
3.3.5.1 | P |  |  | MODELO | VP-01 | Ventana Proyectante Aluminio-110x60cm | un | 2 | 8.712 | 17.424 |  | 2
3.3.5.2 | P |  |  | MODELO | VP-03 | Ventana Proyectante Aluminio-80x60cm | un | 2 | 6.336 | 12.672 | 2
3.4 | 2 |  |  |  |  | DIVISIONES INTERIORES
3.4.1 | 3 |  |  |  |  | TABIQUES DIVISORIOS
3.4.1.1 | p |  |  | MODELO | T1-3 | Tabique Interior Seco / Seco | m² | 61.03 | 2 | 122.06 | 54.69 | 6.34
3.4.1.2 | p |  |  | MODELO | T2-3 | Tabique Interior Húmedo / Húmedo | m² | 93.68 | 2.15 | 201.412 | 48.65 | 45.03
3.4.1.3 | p |  |  | MODELO | T3-3 | Tabique Resistente Fuego | m² | 23.29 | 2.32 | 54.0328 | 17.1 | 6.19
3.4.1.6 | p |  |  | MODELO | S1-5 | Sobre Tabique Interior Seco | m² | 47.56 | 3.2 | 152.192 | 24.92 | 22.64
3.4.1.7 | p |  |  | MODELO | S2-5 | Sobre Tabique Interior Húmedo | m² | 96.94 | 2.5 | 242.35 | 71.54 | 25.4
3.4.2 | 3 |  |  |  |  | TABIQUES DIVISORIOS FENOLICOS
3.4.2.1 | P | Revisar EETT ARQ |  | MODELO | FE-01 | Tabique fenólico para baños E=12mm (Divisorio) | m² | 1.98 | 6.25 | 12.375 | 1.98
3.4.2.2 | P | Revisar EETT ARQ |  | MODELO | FE-02 | Tabique fenólico para baños E=19mm (Pilastra) | m² | 1.25 | 6.4 | 8 | 1.25
3.4.3 | 3 |  |  |  |  | TABIQUES VIDRIADOS Y OTROS
3.5 | 2 |  |  |  |  | REVESTIMIENTOS INTERIORES DE PARAMENTOS VERTICALES
3.5.1 | P | Verificar nombre partida y alcance |  | MODELO | RI-01 | Estucado y pintura al agua | m² | 479.42 | 0.8 | 383.536 | 304.88 | 174.54
3.5.2 | P |  |  | MODELO | RI-02A | Cerámica blanca aplicada en tabiques | m² | 115.37 | 2.15 | 248.0455 | 79.06 | 36.31
3.5.3 | P |  |  | MODELO | RI-02B | Cerámica blanca aplicada en muros | m² | 8.28 | 2.5 | 20.7 | 3.16 | 5.12
3.6 | 2 |  |  |  |  | CIELOS
3.6.2 | P |  |  | MODELO | C-01 | Cielo Duro Interior Yeso Cartón ST | m² | 5.19 | 1.8 | 9.342 | 5.19
3.6.3 | P |  |  | MODELO | C-02 | Cielo Duro Interior Yeso Cartón RH | m² | 50.04 | 2 | 100.08 | 19.59 | 30.45
3.6.4 | P |  |  | MODELO | C-03 | Cielo Palmetas Acústicas | m² | 144.78 | 2.5 | 361.95 | 61.68 | 83.1
3.6.11 | P |  |  | MODELO | S-C | Terminacion en bruto (losa a pintar – recintos técnicos) | m² | 18.69 | 0.4 | 7.476 | 16.87 | 1.82
3.6.12 | P | Revisar EETT ARQ |  | MODELO |  | Trampilla de cielo de acero galvanizado | un | 3 | 3 | 9 |  | 3
3.7 | 2 |  |  |  |  | PAVIMENTOS Y PISOS TÉCNICOS
3.7.1 | P |  |  |  |  | PAVIMENTO TERMINACIÓN
3.7.1.3 | P |  |  | MODELO | PVI-08 | Pavimento Interior cerámica de piso | m² | 29.81 | 1.85 | 55.1485 | 20.11 | 9.7
3.7.1.4 | P |  |  | MODELO | PVI-03 | Piso continuo de vinilo (salas y puentes de embarque) | m² | 158.34 | 2.1 | 332.514 | 67.59 | 90.75
3.7.1.14 | P |  |  | MODELO | PVI-13 | Tratamiento de losa/radier resina epóxica antiestática | m² | 1430.88 | 3.25 | 4650.36 | 1414.77 | 16.11
3.7.1.22 | P |  |  | MODELO | S-P | Terminación Hormigón | m² | 11.2 | 0.45 | 5.04 | 7.84 | 3.36
3.7.1.23 | P |  |  | MODELO | PVT-04 | Tapas Trincheras Acero (Transitable) | un | 3.95 | 6 | 23.7 | 2.41 | 1.54
3.7.2 | P |  |  |  |  | GUARDAPOLVOS
3.7.2.1 | P |  |  | CALCULADA DATA DEL BIM | GP-01 | Guardapolvo para zonas con vinilo (PVI-03 al PVI07) | m | 190.1 | 0.25 | 47.525 | 190.1
3.7.2.6 | P |  |  | CALCULADA DATA DEL BIM | GP-06 | Guardapolvo para zonas con resina epoxica (PVI-13 y PVI-15) | m | 197.51 | 0.2 | 39.502 | 197.51
3.8 | 2 |  |  |  |  | PUERTAS
3.8.1 | 3 |  |  |  |  | PUERTA MADERA 1 HOJA (PF)
3.8.1.2 | P |  |  | MODELO | PF1-2 | Puerta Batiente Simple Madera-70x220cm | un | 2 | 17.5252 | 35.0504 |  | 2
3.8.1.3 | P |  |  | MODELO | PF1-3 | Puerta Batiente Simple Madera-80x220cm | un | 5 | 20.0288 | 100.144 | 4 | 1
3.8.1.4 | P |  |  | MODELO | PF1-4 | Puerta Batiente Simple Madera-90x220cm | un | 4 | 22.5324 | 90.1296 | 1 | 3
3.8.3 | 3 |  |  |  |  | PUERTA METALICA 1 HOJA (PM)
3.8.3.5 | p |  |  | MODELO | PM1-5 | Puerta Batiente Simple Acero-90x220cm | un | 2 | 69.3 | 138.6 | 2
3.8.4 | 3 |  |  |  |  | PUERTA METALICA 2 HOJAS (PM)
3.8.4.1 | P |  |  | MODELO | PM2-1 | Puerta Batiente Doble Acero-80x220cm | un | 1 | 61.6 | 61.6 |  | 1
3.8.4.5 | P |  |  | MODELO | PM2-5 | Puerta Batiente Doble Acero-140x220cm | un | 4 | 107.8 | 431.2 | 1 | 3
3.8.8 | 3 |  |  |  |  | PUERTAS ESPECIALES (PE)
3.8.8.4 | P |  |  | MODELO | PE1-4 | Puerta Clóset Batiente Simple Madera-60x220cm | un | 2 | 11.22 | 22.44 | 2
3.8.9 | 3 |  |  |  |  | CORTINAS METALICAS (CM)
3.8.9.4 | P |  |  | MODELO | CM5-4 | Cortina Enrrollable Acero Galvanizado-550x500cm | un | 4 | 275 | 1100 | 4
3.8.12 | 3 |  |  |  |  | PUERTA CABINA FENOLICA BAÑO
3.8.12.1 | P |  |  | MODELO | PE1-6 | Puerta Batiente Simple Panel Fenólico-70x180cm | un | 4 | 7.56 | 30.24 | 4
3.9 | 2 |  |  |  |  | QUINCALLERIA
N'3.9.1 | p | Revisar si quincalleria esta con Puertas |  | CALCULADA DATA DEL BIM | G01 | G01-PF 1H - PF 2H - PV 1H - PV 2H - PM 1H - PM 2H/ Llave - Llave | un | 5 | 8.2 | 41 | 2 | 3
N'3.9.3 | p |  |  | CALCULADA DATA DEL BIM | G03 | G03-PF 1H / Llave - Llave + Tirador Push | un | 6 | 11 | 66 | 3 | 3
N'3.9.5 | p |  |  | CALCULADA DATA DEL BIM | G05 | G05-PF 1H - PM 1H - PM 2H / Medio cilindro , tirador exterior o manilla | un | 3 | 8.8 | 26.4 | 2 | 1
N'3.9.6 | p |  |  | CALCULADA DATA DEL BIM | G06 | G06-PF 1H - PM 1H - PV 1H/ (control lector ambos lados O lector - botón) (CON MANILLA) | un | 2 | 23.7 | 47.4 | 2
N'3.9.7 | p |  |  | CALCULADA DATA DEL BIM | G07 | G07-PF 2H - PM 2H / ( Control , Lector - Botón o lector - lector ) (CON MANILLA) | un | 1 | 23.7 | 23.7 |  | 1
N'3.9.16 | p |  |  | CALCULADA DATA DEL BIM | G16 | G16-PM 2H /Escape con barra antipánico (CONTROL CON MANILLA) | un | 2 | 39.35 | 78.7 | 1 | 1
N'3.9.19 | p |  |  | CALCULADA DATA DEL BIM | G19 | G19-PF 2H - PM 2H - PV - 2H Llave - Llave + Brazo Hidráulico | un | 1 | 18.7 | 18.7 |  | 1
3.10 | 2 |  |  |  |  | IMPERMEABILIZACIONES Y BARRERAS DE HUMEDAD
3.10.1 | P |  |  | CALCULADA DATA DEL BIM |  | Impermeabilizaciones Fundaciones | m² | 295.91 | 0.7 | 207.137 | 214.71 | 81.2
3.10.2 | P |  |  | CALCULADA DATA DEL BIM |  | Impermeabilizaciones Recintos humedos - Baños/ Camarines | m² | 30.79 | 1.15 | 35.4085 | 30.79
3.10.3 | P | Incorporar geomembrana/ ver alcance |  | CALCULADA DATA DEL BIM |  | Impermeabilizaciones Recintos tecnicos - Sala de Basura | m² | 14.91 | 1 | 14.91 | 14.91
3.13 | 2 |  |  |  |  | ARTEFACTOS SANITARIOS, ACCESORIOS Y EQUIPOS
3.13.1 | 2 |  |  |  |  | ARTEFACTOS SANITARIOS
3.13.1.1 | P | Revisar EETT ARQ |  | MODELO | AR-01 | Lavamanos suspendido de porcelana | un | 2 | 6.5 | 13 |  | 2
3.13.1.2 | P | Revisar EETT ARQ |  | MODELO | AR-03 | Lavamanos sobre cubierta de porcelana | un | 2 | 6 | 12 | 2
3.13.1.3 | P | Revisar EETT ARQ |  | MODELO | AR-04 | Lavamanos universal de porcelana | un | 2 | 5.35 | 10.7 | 1 | 1
3.13.1.4 | P | Revisar EETT ARQ |  | MODELO | AR-06 | Lavaplatos Kitchennette acero inoxidable | un | 1 | 5.8 | 5.8 | 1
3.13.1.6 | P | Revisar EETT ARQ |  | MODELO | AR-10 | Inodoro suspendido de porcelana accesibilidad unirversal | un | 2 | 6.35 | 12.7 | 1 | 1
3.13.1.7 | P | Revisar EETT ARQ |  | MODELO | AR-11 | Base de ducha Fibra de vidrio 80x80cm | un | 2 | 5.65 | 11.3 | 2
3.13.1.8 | P | Revisar EETT ARQ |  | MODELO | AR-14 | Lavafondo de acero inoxidable | un | 1 | 5.25 | 5.25 |  | 1
3.13.1.10 | P | Revisar EETT ARQ |  | MODELO | AR-18 | Inodoro suspendido porcelana alimentación superior | un | 6 | 6.8 | 40.8 | 6
3.13.1.11 | P | Revisar EETT ARQ |  | MODELO | AR-20 | lavaplatos de kitchennette derecha acero inoxidable | un | 1 | 5.2 | 5.2 |  | 1
N'3.13.1.19 | P | Revisar EETT ARQ |  | MODELO |  | Cubierta Lavamanos Integrado Cuarzo Reconstituido | un | 2 | 12 | 24 | 2
3.13.2 | 2 |  |  |  |  | ACCESORIOS
3.13.2.2 | P | Revisar EETT ARQ |  | MODELO | AR-05 | Grifería accesibilidad universal acero inoxidable | un | 2 | 3.5 | 7 | 2
3.13.2.3 | P | Revisar EETT ARQ |  | MODELO | AR-07 | Grifería lavaplatos acero inoxidable | un | 2 | 1.8 | 3.6 | 2
3.13.2.5 | P | Revisar EETT ARQ |  | MODELO | AR-12 | Grifería de ducha acero inoxidable | un | 2 | 2.5 | 5 | 2
3.13.2.6 | P | Revisar EETT ARQ |  | MODELO | AR-13 | Rociador ducha acero inoxidable | un | 2 | 2 | 4 | 2
3.13.2.8 | P | Revisar EETT ARQ |  | MODELO | AR-16 | Grifería electrónica acero inoxidable | un | 4 | 2.15 | 8.6 | 4
3.13.2.9 | P | Revisar EETT ARQ |  | CALCULADA | AR-19 | Fluxómetro expuesto de acero inoxidable | un | 6 | 2.5 | 15 | 6
N'3.13.2.30 | P | Revisar EETT ARQ |  | MODELO |  | Grifo Lavafondo Acero Inoxidable | un | 1 | 1.2 | 1.2 | 1
3.15 | 2 |  |  |  |  | MOBILIARIO ADOSADO
N'3.15.1 | P | ARQ ORDENAR - RECODIFICAR |  | MODELO | MB-01 | Mesón Kitchenette Madera 1 | un | 1 | 85 | 85 | 1
N'3.15.2 | P | ARQ ORDENAR - RECODIFICAR |  | MODELO | MB-02 | Mesón Kitchenette Madera 2 | un | 1 | 85 | 85 |  | 1
3.16 | 2 |  |  |  |  | SEÑALETICA INTERIOR Y EXTERIOR
3.16.3 | P |  |  | MODELO |  | Señalética Administrativa Interior (AI) | un | 1 | 8 | 8 |  | 1
3.16.5 | P |  |  | MODELO |  | Señalética administrativas interior, recintos y servicios (RS) | un | 13 | 2 | 26 |  | 13
3.16.8 | P |  |  | MODELO |  | Direccional interior mediano (DIM) | un | 2 | 5.3 | 10.6 |  | 2
3.16.11 | P |  |  | MODELO |  | Señalética administrativa exterior (AE) | un | 2 | 10 | 20 |  | 2
3.16.12 | P |  |  | MODELO |  | Placa exterior (PE) | un | 6 | 10 | 60 |  | 6
3.16.13 | P |  |  | MODELO |  | Señalética exterior vertical (EV) | un | 1 | 30 | 30 |  | 1
3.16.14 | P |  |  | MODELO |  | Direccional vertical (DV) | un | 1 | 30 | 30 |  | 1
3.16.15 | P |  |  | MODELO |  | Señalética vial (V) | un | 1 | 20 | 20 |  | 1
3.18 | 2 |  |  |  |  | AISLACIONES
N'3.18.1 | 3 |  |  |  |  | AISLACIÓN TÉRMICA
3.18.1.1 | p |  |  | MODELO |  | Aislación contra terreno EPS e=50mm | m² | 220.29 | 0.65 | 143.1885 | 103.96 | 116.33
4 | 1 |  |  |  |  | INSTALACIONES
4.1 | 2 |  |  |  |  | INSTALACIONES DE AGUA POTABLE
4.1.1 | 3 |  |  |  |  | INSTALACION AGUA POTABLE FRÍA
4.1.1.2 | 4 |  |  |  |  | TUBERIA AGUA FRIA
4.1.1.2.1 | p |  |  | MODELO |  | Suministro e Instalación Tuberia PP-RCT d = 20mm | m | 54.71 | 0.12 | 6.5652 | 26.37 | 28.34
4.1.1.2.3 | p |  |  | MODELO |  | Suministro e Instalación Tuberia PP-RCT d = 32mm | m | 6.16 | 0.26 | 1.6016 | 6.16
4.1.1.2.4 | p |  |  | MODELO |  | Suministro e Instalación Tuberia PP-RCT d = 40mm | m | 30.76 | 0.32 | 9.8432 | 15.26 | 15.5
4.1.1.2.5 | p |  |  | MODELO |  | Suministro e Instalación Tuberia PP-RCT d = 50mm | m | 9.11 | 0.44 | 4.0084 | 4.39 | 4.72
4.1.1.2.7 | p |  |  | MODELO |  | Suministro e Instalación Tuberia PP-RCT d = 75mm | m | 23.65 | 0.86 | 20.339 | 10.68 | 12.97
4.1.1.3 | 4 |  |  |  |  | LLAVES DE PASO AGUA FRIA
4.1.1.3.1 | p |  |  | MODELO |  | Llave de paso d=20mm | un | 17 | 1.51 | 25.67 | 10 | 7
4.1.1.3.3 | p |  |  | MODELO |  | Llave de paso d=32mm | un | 2 | 2 | 4 | 2
4.1.1.3.4 | p |  |  | MODELO |  | Llave de paso d=38mm | un | 4 | 2.5 | 10 | 1 | 3
4.1.1.3.5 | p |  |  | MODELO |  | Llave de paso d=50mm | un | 2 | 3.52 | 7.04 | 2
4.1.1.3.7 | p |  |  | MODELO |  | Llave de paso d=75mm | un | 4 | 5.68 | 22.72 | 2 | 2
4.1.1.4 | 4 |  |  |  |  | REMARCADOR AGUA FRIA
4.1.1.4.2 | p |  |  | MODELO |  | Remarcador d=38mm | un | 2 | 11.49 | 22.98 | 1 | 1
4.1.2 | 3 |  |  |  |  | INSTALACION AGUA POTABLE CALIENTE
4.1.2.2 | 4 |  |  |  |  | TUBERIA AGUA CALIENTE
4.1.2.2.1 | P |  |  | MODELO |  | Suministro e Instalación Tuberia PPR-fibra d=20mm | m | 18.29 | 0.14 | 2.5606 | 18.29
4.1.2.4 | 4 |  |  |  |  | TERMO AGUA POTABLE CALIENTE
4.1.2.4.3 | P |  |  | MODELO |  | Termo 100 Lt | un | 2 | 28.6 | 57.2 | 2
4.2 | 2 |  |  |  |  | INSTALACIONES DE ALCANTARILLADO
4.2.2 | 3 |  |  |  |  | TUBERIA PVC RED INTERIOR ALCANTARILLADO
4.2.2.1 | P |  |  | MODELO |  | Suministro e Instalación Tubería PVC Sanitario d=40 mm | m | 7.75 | 0.36 | 2.79 | 6.43 | 1.32
4.2.2.2 | P |  |  | MODELO |  | Suministro e Instalación Tubería PVC Sanitario d=50 mm | m | 2.29 | 0.44 | 1.0076 | 1.56 | 0.73
4.2.2.3 | P |  |  | MODELO |  | Suministro e Instalación Tubería PVC Sanitario d=75 mm | m | 39.22 | 0.71 | 27.8462 | 22.26 | 16.96
4.2.2.4 | P |  |  | MODELO |  | Suministro e Instalación Tubería PVC Sanitario d=110 mm | m | 42.14 | 0.78 | 32.8692 | 19.5 | 22.64
4.2.3 | 3 |  |  |  |  | CAMARAS DE INSPECCIÓN
4.2.3.1 | P |  |  | MODELO |  | CI Domiciliaria E-1 (H ≤ 1 m) 60 x 60 cm | un | 5 | 10.12 | 50.6 | 2 | 3
4.3 | 2 |  |  |  |  | INSTALACIONES DE EVACUACIÓN DE AGUA LLUVIA
4.3.2 | 3 |  |  |  |  | TUBERIA PVC RED INTERIOR AGUAS LLUVIA
4.3.2.2 | p |  |  | MODELO |  | Suministro e Instalación Tuberías PVC D = 110 mm | m | 44.4 | 0.8 | 35.52 | 35.37 | 9.03
4.3.3 | 3 |  |  |  |  | CAMARA AGUAS LLUVIA
4.3.3.1 | p |  |  | MODELO |  | Cámara de sifón | un | 7 | 4.02 | 28.14 | 5 | 2
4.4 | 2 |  |  |  |  | INSTALACIONES TÉRMICAS, VENTILACIÓN Y CLIMATIZACIÓN
4.4.1 | 3 |  |  |  |  | EQUIPO CLIMATIZACION
4.4.1.11 | 4 |  |  |  |  | PRUEBAS Y OTROS INSTALACIONES TERMICAS, VENTILACIÓN Y CLIMATIZACIÓN
4.4.1.11.1 | p |  |  | CALCULADA |  | Prueba y puesta en marcha | un | 2 |  | 0 | 1 | 1
4.4.1.11.2 | p |  |  | CALCULADA |  | Conexión Electrica | un | 2 |  | 0 | 1 | 1
4.5 | 2 |  |  |  |  | INSTALACIONES DE DETECCION Y EXTINCION DE INCENDIOS
4.5.1 | 3 |  |  |  |  | SISTEMA DE DETECCION
4.5.1.1 | 3 |  |  |  |  | DISPOSITIVOS
4.5.1.1.1 | P |  |  | MODELO |  | Detector de humo fotoelectrico inteligente | un | 19 | 3.03 | 57.57 | 13 | 6
4.5.1.1.2 | P |  |  | MODELO |  | Detector combinado de humo y calor | un | 1 | 4.04 | 4.04 | 1
4.5.1.1.5 | P |  |  | MODELO |  | Sensor de haz lineal | un | 4 | 15.05 | 60.2 | 4
4.5.1.1.6 | P |  |  | MODELO |  | Sensor de calor direccionable con base | un | 7 | 3.54 | 24.78 | 4 | 3
4.5.1.1.11 | P |  |  | MODELO |  | Pulsador manual direccionable de doble acción | un | 5 | 3.03 | 15.15 | 4 | 1
4.5.1.1.12 | P |  |  | MODELO |  | Sirena con luz estroboscópica direccionable en pared 15-185Cd, 70dBA@3m | un | 8 | 5.01 | 40.08 | 7 | 1
4.5.1.1.15 | P |  |  | MODELO |  | Modulo de monitoreo direccionable para contacto NC ó NO UL-FM | un | 17 | 4.04 | 68.68 | 17
4.5.1.1.17 | P |  |  | MODELO |  | Modulo de Aislamiento | un | 3 | 2.55 | 7.65 | 2 | 1
4.5.1.2 | [5 empty] | EQUIPOS
4.5.1.2.1 | p |  |  | MODELO |  | Panel de alarmas Panel de control de incendio direccionable | un | 1 | 78.05 | 78.05 | 1
4.5.1.2.2 | p |  |  | MODELO |  | Panel de control de incendio convencional para descarga de agente limpio con bateria de respaldo | un | 1 | 48.04 | 48.04 | 1
4.5.1.2.4 | p |  |  | MODELO |  | Panel de control de incendio Sistema de Preacción con batería de respaldo | un | 1 | 63.59 | 63.59 | 1
4.5.1.2.6 | p |  |  | MODELO |  | Panel de deteccion temprana por aspiracion | un | 1 | 75.92 | 75.92 | 1
4.5.1.3 | 3 |  |  |  |  | OTROS SISTEMAS DE DETECCION
4.5.1.3.1 | P |  |  | CALCULADA |  | Cable resistente al fuego FPLR-P 18 AWG | m | 175 | 0.21 | 36.75 | 170 | 5
4.5.1.3.2 | P |  |  | CALCULADA |  | Cable resistente al fuego FPLR-P 16 AWG | m | 360 | 0.23 | 82.8 | 305 | 55
4.5.1.3.3 | P |  |  | CALCULADA |  | Canalización EMT C.A.G. 3/4" | m | 375 | 0.41 | 153.75 | 333 | 42
4.5.1.3.4 | P |  |  | CALCULADA |  | Caja de derivacion zincada 100x100x65mm | un | 17 | 0.19 | 3.23 | 16 | 1
4.5.1.3.5 | P |  |  | CALCULADA |  | Caja de derivacion zincada 100x65x65mm | un | 42 | 0.17 | 7.14 | 31 | 11
4.5.1.3.6 | P |  |  | CALCULADA |  | Abrazadera tipo caddy Ø3/4" zincada con perno | un | 125 | 0.09 | 11.25 | 111 | 14
4.5.1.3.7 | P |  |  | CALCULADA |  | Telefonos de emergencia para uso de bomberos | un | 0 | 3.01 | 0 | - | -
4.5.1.3.8 | P |  |  | CALCULADA |  | Tubería de sistema de aspiración de CPVC de 3/4" | m | 30.6 | 0.34 | 10.404 | 15.3 | 15.3
4.5.1.3.9 | P |  |  | CALCULADA |  | Tubería Conduit PVC Sch40 32 mm | m | 45 | 0.23 | 10.35 | 35 | 10
4.5.1.3.10 | P |  |  | CALCULADA |  | Integración de sistemas | un | 2 | 15 | 30 | 1 | 1
4.5.1.3.11 | P |  |  | CALCULADA |  | Pruebas y puesta en marcha | un | 2 | 10.04 | 20.08 | 1 | 1
4.5.2 | 3 |  |  |  |  | SISTEMA DE EXTINCIÓN
4.5.2.1 | 4 |  |  |  |  | SISTEMA MANUAL
4.5.2.1.1 | P |  |  | MODELO |  | Gabinete metálico con puerta de vidrio, espesor 1.2mm. Manguera con pitón metálico de Ø1”. | un | 4 | 22.29 | 89.16 | 4
4.5.2.1.4 | P |  |  | MODELO |  | Extintor P.Q.S. Multipropósito 10A:40B:C 6 [kg] | un | 5 | 3.55 | 17.75 | 3 | 2
4.5.2.1.5 | P |  |  | MODELO |  | Extintor CO2. Anhidrido carbonico 10B:C 5 [kg] | un | 4 | 8.56 | 34.24 | 3 | 1
4.5.2.2 | 4 |  |  |  |  | CAÑERIAS RED HUMEDA
4.5.2.2.1 | p |  |  | MODELO |  | Cañeria Acero ASTM-A 795 Ø1" SCH 40 | m | 373.11 | 0.69 | 257.4459 | 373.11
4.5.2.2.2 | p |  |  | MODELO |  | Cañeria Acero ASTM-A 795 Ø11/4" SCH 40 | m | 105.36 | 0.75 | 79.02 | 105.36
4.5.2.2.3 | p |  |  | MODELO |  | Cañeria Acero ASTM-A 795 Ø11/2" SCH 10 | m | 74.13 | 0.82 | 60.7866 | 74.13
4.5.2.2.4 | p |  |  | MODELO |  | Cañeria Acero ASTM-A 795 Ø2" SCH 10 | m | 6.91 | 0.9 | 6.219 | 6.91
4.5.2.2.5 | p |  |  | MODELO |  | Cañeria Acero ASTM-A 795 Ø21/2" SCH 10 | m | 180.02 | 0.96 | 172.8192 | 180.02
4.5.2.2.6 | p |  |  | MODELO |  | Cañeria Acero ASTM-A 795 Ø3" SCH 10 | m | 3.86 | 0.99 | 3.8214 | 3.86
4.5.2.2.7 | p |  |  | MODELO |  | Cañeria Acero ASTM-A 795 Ø4" SCH 10 | m | 3.87 | 1.2 | 4.644 | 3.87
4.5.2.3 | 4 |  |  |  |  | VÁLVULAS Y ACCESORIOS
4.5.2.3.2 | p |  |  | MODELO |  | BFV supervisada de Ø2 1/2" Normal Abierta unión ranurada | un | 1 | 6.9915 | 6.9915 | 1
4.5.2.3.7 | p |  |  | MODELO |  | Válvula de Preacción 2 1/2" double interlock (incluye trim +válvula solenoide) unión ranurada (grooved) | un | 2 | 243.8 | 487.6 | 2
4.5.2.3.12 | p |  |  | MODELO |  | Válvula check 4" unión ranurada para puestos de control de rociadores sistema húmedo | un | 1 | 23.0697 | 23.0697 | 1
4.5.2.3.14 | p |  |  | MODELO |  | Compresor para sistema de Preaccion | un | 1 | 79.759 | 79.759 | 1
4.5.2.3.17 | p |  |  | MODELO |  | Válvula Reductora de Presión Ø2 1/2" | un | 1 | 10.04 | 10.04 | 1
4.5.2.3.21 | p |  |  | MODELO |  | Válvula de bola 11/4" | un | 3 | 3.84 | 11.52 | 3
4.5.4 | 4 |  |  |  |  | RED ROCIADORES
4.5.4.1 | 4 |  |  |  |  | ROCIADORES
4.5.4.1.1 | p |  |  | MODELO |  | Rociador Colgante Semiembutido Cobertura Estandar, K=5.6, Respuesta Rápida. TO | un | 13 | 0.7 | 9.1 | 13
4.5.4.1.3 | p |  |  | MODELO |  | Rociador Montante Cobertura Estandar, K=8,0, Respuesta Rápida. TO | un | 140 | 0.73 | 102.2 | 140
4.5.5 | 4 |  |  |  |  | SISTEMA DE AGENTES LIMPIOS
4.5.5.2 | 4 |  |  |  |  | BOQUILLA DE DESCARGA
4.5.5.2.1 | p |  |  | MODELO |  | Boquilla Descarga 360° | un | 1 | 0.41 | 0.41 | 1
4.5.5.3 | 4 |  |  |  |  | TANQUES DE AGENTE LIMPIO
4.5.5.3.1 | p |  |  | MODELO |  | Tanque Agente Limpio 35 Lb | un | 1 | 5.69 | 5.69 | 1
4.6.4 | 3 |  |  |  |  | TABLEROS ELÉCTRICOS
4.6.4.2 | 4 |  |  |  |  | TABLEROS DE DISTRIBUCIÓN Y GENERALES AUXILIARES
4.6.4.2.1 | P |  |  | MODELO |  | Tablero general auxiliar | un | 1 | 5790.2497 |  | 1
4.6.4.2.2 | P |  |  | MODELO |  | Tablero de distribución autosoportado | un | 3 | 1234.15 | 17370.7491 | 2 | 1
4.6.8 | p |  |  |  |  | SISTEMAS ALIMENTACIÓN ELÉCTRICA ININTERRUMPIDA UPS
4.6.8.18 | p |  |  | MODELO |  | Ups modular 100 kva trifásico 10 minutos | un | 2 | 810.0137 | 1620.0275 | 1 | 1
4.6.9 | 3 |  |  |  |  | CANALIZACIONES ELÉCTRICAS
4.6.9.9 | 4 |  |  |  |  | CANASTILLO PORTACONDUCTOR CPC
4.6.9.9.1 | p |  |  | MODELO |  | Canastillo portaconductor (CPC) metálico 200x100 | m | 20.61 | 0.59424 | 12.2473 | 20.61
4.6.9.9.3 | p |  |  | MODELO |  | Canastillo portaconductor (CPC) metálico 400x100 | m | 136.86 | 0.99369 | 135.996 | 111.97 | 24.89
4.6.9.9.4 | p |  |  | MODELO |  | Canastillo portaconductor (CPC) metálico 600x100 | m | 23.43 | 1.1509 | 26.9646 | 23.43
4.6.11 | 3 |  |  |  |  | ARTEFACTOS Y APARATOS
4.6.11.1 | 4 |  |  |  |  | ENCHUFES NORMALES
4.6.11.1.1 | p |  |  | MODELO |  | Enchufe simple embutido 2P+T 10-16 A, 250 V, con alveolos protegidos (SEN-01) | un | 17 | 0.64596 | 10.9813 | 11 | 6
4.6.11.1.5 | p |  |  | MODELO |  | Enchufe simple embutido 2P+T 16 A, 250 V, con alveolos protegidos (SEN-02) | un | 2 | 0.64596 | 1.2919 | 2
4.6.11.1.9 | p |  |  | MODELO |  | Enchufe doble embutido 2P+T 10-16 A, 250 V, con alveolos protegidos (DEN-01) | un | 17 | 0.82998 | 14.1097 | 9 | 8
4.6.11.1.11 | p |  |  | MODELO |  | Enchufe doble en sobrepuesto 2P+T 10-16 A, 250 V, con alveolos protegidos (DSN-01) | un | 6 | 0.88 | 5.28 | 6
4.6.11.1.13 | p |  |  | MODELO |  | Enchufe doble embutido 2P+T 16 A, 250 V, con alveolos protegidos (DEN-02) | un | 1 | 0.82998 | 0.82998 | 1
4.6.11.1.17 | p |  |  | MODELO |  | Enchufe triple embutido 2P+T 10-16 A, 250 V, con alveolos protegidos (TEN-01) | un | 7 | 1.014 | 7.0981 | 3 | 4
4.6.11.2 | 4 |  |  |  |  | ENCHUFES COMPUTACIÓN
4.6.11.2.10 | p |  |  | MODELO |  | Enchufe triple para computación embutido 2P+T 15 A, 250 V, (TEU-02) | un | 7 | 1.1399 | 7.9793 | 3 | 4
4.6.11.3 | 4 |  |  |  |  | ENCHUFES DEL TIPO INDUSTRIAL (CARGAS DE FUERZA MAYORES)
N'4.6.11.3.1 | p |  |  | MODELO |  | Enchufe de fuerza embutido monofásicos serán del tipo 2P+T, 16 A, 250 V (IEN-01_16) | un | 3 | 1.8 | 5.4 | 2 | 1
N'4.6.11.3.11 | p |  |  | MODELO |  | Enchufe de fuerza sobrepuesto trifásicos serán del tipo 3P+N+T, 16 A, 380 V. (ISN-02) | un | 5 | 6.8 | 34 | 5
4.6.11.4 | 4 |  |  |  |  | ENCHUFES HERMÉTICOS
4.6.11.4.1 | p |  |  | MODELO |  | Enchufe simple tipo hermético embutido 2P+T, 10-16 A, 250V, con aveolos protegidos (SEN-03) | un | 2 | 1.42 | 2.84 | 1 | 1
4.6.11.4.3 | p |  |  | MODELO |  | Enchufe doble tipo hermético embutido 2P+T, 10-16 A, 250V, con aveolos protegidos (DEN-03) | un | 1 | 1.56 | 1.56 |  | 1
4.6.11.5 | 4 |  |  |  |  | INTERRUPTOR SECCIONADOR ROTATIVO (TIPO PACO)
4.6.11.5.1 | p |  |  | MODELO |  | Interruptor seccionador rotativo bipolar de 2x25A, con caja IP65 (ISR-01) | un | 26 | 3.9212 | 101.9508 | 16 | 10
4.6.11.5.2 | p |  |  | MODELO |  | Interruptor seccionador rotativo bipolar de 2x32A, con caja IP65 (ISR-02) | un | 2 | 6.1218 | 12.2436 | 2
4.6.11.6 | 4 |  |  |  |  | ARRANQUES ELÉCTRICOS
4.6.11.6.1 | p |  |  | MODELO |  | Caja metálica para arranques monofásico (ASC-01) | un | 7 | 0.5 | 3.5 | 6 | 1
4.6.11.6.2 | p |  |  | MODELO |  | Caja metálica para arranques trifásico equipos (ASC-02) | un | 2 | 0.75 | 1.5 | 2
4.6.12 | 3 |  |  |  |  | SISTEMA DE PUESTA A TIERRA (SPT)
4.6.12.1 | 4 |  |  |  |  | TENDIDO DE CONDUCTOR
4.6.12.1.2 | P |  |  | CALCULADA |  | Conductor Cobre Desnudo Nº 4/0 AWG (107 mm2) | m | 96.89 | 0.3787 | 36.6921 | 24.12 | 72.77
4.6.12.1.3 | P |  |  | CALCULADA |  | Conductor Cobre Desnudo Nº 2/0 AWG (67 mm2) | m | 46.52 | 0.43415 | 20.1966 | 46.52
4.6.12.3 | 4 |  |  |  |  | CONEXIONES POR TERMOFUSIÓN
4.6.12.3.2 | P |  |  | CALCULADA |  | Termofusiones tipo TA | un | 14 | 1.93 | 27.02 | 10 | 4
4.6.12.4 | 4 |  |  |  |  | ELECTRODOS DE PUESTA A TIERRA
4.6.12.4.1 | P |  |  | CALCULADA |  | Electrodo de puesta a Tierra | un | 6 | 2.5 | 15 | 6
4.6.12.6 | 4 |  |  |  |  | CONEXIÓN A ESTRUCTURA
4.6.12.6.1 | P |  |  | CALCULADA |  | Termofusiones a Estructura Edificio | un | 3 | 8.25 | 24.75 | 2 | 1
4.6.12.7 | 4 |  |  |  |  | CAJAS DE DISTRIBUCIÓN DE PUESTA A TIERRA
4.6.12.7.1 | P |  |  | MODELO |  | Caja de distrubución de Puesta a tierra | un | 2 | 12.75 | 25.5 | 1 | 1
4.6.13 | 3 |  |  |  |  | SISTEMA PARARRAYOS
4.6.13.1 | P |  |  | MODELO |  | Pararrayos tipo PDC | un | 1 | 289.2779 | 289.2779 |  | 1
4.6.13.9 | P |  |  | MODELO |  | Cámara registro para puesta a tierra de pararrayos con vía de chispas | un | 2 | 16.2252 | 32.4504 | 2
4.7 | 3 |  |  |  |  | INSTALACIONES ILUMINACION
4.7.1 | 3 |  |  |  |  | ILUMINACIÓN INTERIOR
4.7.1.1 | 4 |  |  |  |  | LUMINARIAS TIPO DOWNLIGHT
4.7.1.1.1 | p |  |  | MODELO |  | Downlight Circular Embutida en Cielo LED 21W , UGR<19, CRI90, 3000°K (DEC-01) | un | 4 | 0.70944 | 2.8378 | 1 | 3
4.7.1.1.2 | p |  |  | MODELO |  | Downlight Circular Embutida en Cielo LED 21W, UGR<19, CRI90, 4000°K (DEC-02) | un | 10 | 0.70944 | 7.0944 | 6 | 4
4.7.1.1.5 | p |  |  | MODELO |  | Downlight Circular Embutida en Cielo LED 10W, UGR<19, CRI80, 4000°K (DEC-09) | un | 14 | 0.65938 | 9.2314 | 8 | 6
4.7.1.2 | 4 |  |  |  |  | LUMINARIAS TIPO PANEL
4.7.1.2.1 | p |  |  | MODELO |  | Panel LED Cuadrado empotrado en cielo 34W CRI80 3000°K (CEC-01) | un | 24 | 2.2451 | 53.883 | 9 | 15
4.7.1.2.2 | p |  |  | MODELO |  | Panel LED Cuadrado empotrado en cielo 33W CRI90 4000°K (CEC-02) | un | 3 | 2.4121 | 7.2362 | 1 | 2
4.7.1.4 | 4 |  |  |  |  | LUMINARIAS LINEAL ESTANCO
4.7.1.4.1 | p |  |  | MODELO |  | Luminaria Tipo Estanco Led Pendular en Cielo de 34W, CRI>80, 4000°K (LPC-01) | un | 3 | 3.9837 | 11.9511 | 3
4.7.1.4.3 | p |  |  | MODELO |  | Luminaria Tipo Estanco Led Superficial en Cielo de 32W, CRI>80, 4000°K (LSC-01) | un | 1 | 1.1895 | 1.1895 |  | 1
4.7.1.6 | 4 |  |  |  |  | LUMINARIAS TIPO PROYECTOR COLGANTE
4.7.1.6.1 | p |  |  | MODELO |  | Proyector Circular Suspendido en Cielo 100W, CRI80, 4000°K (PPC-01) | un | 72 | 18.94 | 1363.68 | 72
4.7.3 | 3 |  |  |  |  | ILUMINACIÓN DE EMERGENCIA
4.7.3.2 | 4 |  |  |  |  | SEÑALÉTICA ILUMINACIÓN
4.7.3.2.1 | p |  |  | MODELO |  | Señalética Retro iluminada salida | un | 4 | 3.6952 | 14.7807 | 2 | 2
4.7.3.2.3 | p |  |  | MODELO |  | Señalética Retro iluminada dirección derecha | un | 2 | 2.2023 | 4.4046 | 1 | 1
4.8 | 2 |  |  |  |  | INSTALACIONES CORRIENTES DEBILES Y SISTEMAS
4.8.1 | 3 |  |  |  |  | SISTEMA DE VOZ Y DATOS
4.8.1.1 | 4 |  |  |  |  | CABLEADO Y CANALIZACIONES RED
4.8.1.1.1 | P |  |  | CALCULADA |  | Cable F/UTP Cat6a 4P 23 AWG | m | 1960 | 0.21 | 411.6 | 1960
4.8.1.1.2 | P |  |  | CALCULADA |  | Patch cord RJ45 F/UTP Cat6a 2m | un | 28 | 0.18 | 5.04 | 28
4.8.1.1.3 | P |  |  | MODELO |  | Punto de Datos (Módulo RJ45 y Jack) CAT6a en usuario | m | 28 | 0.33 | 9.24 | 28
4.8.1.1.4 | P |  |  | CALCULADA |  | Suministro e instalación de Canalización TPF 20mm | m | 1960 | 0.2 |  | 1960
4.8.1.2 | 4 |  |  |  |  | ELECTRONICA DE COMUNICACIONES
4.8.1.2.3 | P |  |  | CALCULADA |  | Switch capa 2 gestionable 24 Puertos PoE Red DGAC | un | 2 | 25.73 | 51.46 | 2
4.8.1.2.5 | P |  |  | CALCULADA |  | Switch capa 2 Industrial 16 Puertos PoE Red DGAC | un | 1 | 20.57 | 20.57 | 1
4.8.2 | 3 |  |  |  |  | RED - DATOS - TELEFONÍA Y WIFI
4.8.2.1 | 4 |  |  |  |  | RACKS Y ACCESORIOS PASIVOS
4.8.2.1.1 | P |  |  | MODELO |  | Rack Abierto 19'' 45U (Sala de Telecomunicaciones) | un | 2 | 55.62 | 111.24 | 2
4.8.2.1.5 | P |  |  | CALCULADA |  | Patch panel 19" 24 puertos Cat6A | un | 2 | 7.86 | 15.72 | 2
4.8.2.1.6 | P |  |  | CALCULADA |  | Cabecera Para Fusion de Fibra Optica | un | 2 | 12.58 | 25.16 | 2
4.8.2.1.7 | P |  |  | CALCULADA |  | Ordenador horizontal 1U | un | 2 | 1.8 | 3.6 | 2
4.8.2.1.9 | P |  |  | CALCULADA |  | PDU 12 | un | 2 | 10.53 | 21.06 | 2
4.8.2.1.10 | P |  |  | CALCULADA |  | Caja estanca para switch industrial 310x240 | un | 1 | 2.45 | 2.45 | 1
4.8.2.2 | 4 |  |  |  |  | CABLEADO FIBRA OPTICA MULTIMODO
4.8.2.2.1 | p |  |  | CALCULADA |  | Enalce Red DGAC Cable fibra optica multimodo duplex 50-125 12 fibras LSZH | m | 3 | 0.18 | 0.54 | 3
4.8.2.2.3 | p |  |  | CALCULADA |  | Jumpers FO LC-LC dupléx 2m | un | 3 | 0.85 | 2.55 | 3
4.8.2.3 | 4 |  |  |  |  | TELEFONIA
4.8.2.3.1 | P |  |  | CALCULADA |  | Teléfono IP básico POE 3905 | un | 7 | 5.29 | 37.03 | 7
4.8.4 | 3 |  |  |  |  | SEGURIDAD CONTROL DE ACCESO, INTRUSIÓN, CITOFONÍA Y PARKING
4.8.4.3 | 4 |  |  |  |  | SISTEMA DE CONTROL DE ACCESO
4.8.4.3.1 | P |  |  | MODELO |  | Lectora de tarjeta RFID | un | 4 | 20.52 | 82.08 | 4
4.8.4.3.3 | P |  |  | MODELO |  | Retenedor Electromagnetico | un | 4 | 5.2 | 20.8 | 4
4.8.4.3.4 | P |  |  | MODELO |  | Pulsador de apertura para puerta metálica | un | 4 | 2.6 | 10.4 | 4
4.8.4.3.11 | P |  |  | CALCULADA |  | Unidad controladora de acceso (UCA) | un | 2 | 18.35 | 36.7 | 2
4.8.4.4 | 4 |  |  |  |  | SISTEMA DE INTRUSIÓN
4.8.4.4.3 | P |  |  | MODELO |  | Detector volumétrico de movimiento | un | 1 | 2.9 | 2.9 | 1
4.8.4.5 | 4 |  |  |  |  | SISTEMA CCTV
4.8.4.5.8 | P |  |  | MODELO |  | Cámara tipo domo IP (PoE) | un | 3 | 8.2 | 24.6 | 3
4.8.4.5.9 | P |  |  | MODELO |  | Cámara tipo bala fija IP (PoE) | un | 9 | 10.15 | 91.35 | 9
4.8.4.5.11 | P |  |  | MODELO |  | Cámara Domo PTZ (PoE) | un | 4 | 13.52 | 54.08 | 4
4.8.4.5.15 | P |  |  | CALCULADA |  | Inyector PoE 90W | un | 4 | 5.6 | 22.4 | 4
4.8.5 | 4 |  |  |  |  | CANALIZACIONES GENERALES
4.8.5.8 | P |  |  | MODELO |  | Canastillo porta conductores 400x100 | m | 1.8 | 1.9058 | 3.4305 | 1.8
4.8.5.9 | P |  |  | MODELO |  | Canastillo porta conductores 300x100 | m | 10.07 | 1.647 | 16.5855 | 10.07
4.8.5.13 | P |  |  | MODELO |  | Canatillo porta conductores 100x100 | m | 92.83 | 1.3147 | 122.0417 | 92.83
4.8.7 | 4 |  |  |  |  | SISTEMA CCMS
4.8.7.12 | P |  |  | CALCULADA |  | Pulsador para parada de emergencia de sistemas | un | 1 | 5.1 | 5.1 | 1
4.9 | 2 |  |  |  |  | MANEJO DE RESIDUOS
N'4.9.1 | P |  |  | CALCULADA |  | Contenedor con tapa y pedal, acero inoxidable 80 L | un | 1 | 6.4003 | 6.4003 | 0 | 1
N'4.9.2 | P |  |  | CALCULADA |  | Contenedor con tapa y pedal, acero inoxidable 25 L | un | 5 | 1.3805 | 6.9023 | 0 | 5
N'4.9.3 | P |  |  | CALCULADA |  | Contenedor con tapa y pedal, acero inoxidable 5 L | un | 5 | 0.37649 | 1.8824 | 0 | 5
N'4.9.4 | P |  |  | CALCULADA |  | Bodega Respel 1 módulo | un | 2 | 112.6951 | 225.3903 | 2 | 0
N'4.9.5 | P |  |  | CALCULADA |  | Bodega Respel 2 módulos | un | 2 | 175.443 | 350.886 | 2 | 0
N'4.9.10 | P |  |  | CALCULADA |  | Contenedor verde con boquilla HDPE 120 L | un | 2 | 2.1334 | 4.2669 | 0 | 2
N'4.9.11 | P |  |  | CALCULADA |  | Contenedor azul HDPE 360 L | un | 2 | 3.1374 | 6.2748 | 0 | 2
N'4.9.12 | P |  |  | CALCULADA |  | Contenedor gris HDPE 360 L | un | 10 | 3.1374 | 31.3739 | 0 | 10
N'4.9.13 | P |  |  | CALCULADA |  | Contenedor rojo HDPE 360 L | un | 2 | 3.1374 | 6.2748 | 0 | 2
N'4.9.15 | P |  |  | CALCULADA |  | Soporte maxisacas | un | 6 | 7.5297 | 45.1785 | 0 | 6
N'4.9.16 | P |  |  | CALCULADA |  | Jaula metálica para cartones | un | 1 | 46.4334 | 46.4334 | 0 | 1
N'4.9.17 | P |  |  | CALCULADA |  | Balde con tapa y asas 20 L | un | 4 | 0.17569 | 0.70278 | 0 | 4
N'4.9.19 | P |  |  | CALCULADA |  | Carro recolector cartones | un | 1 | 37.6487 | 37.6487 | 0 | 1
N'4.9.21 | P |  |  | CALCULADA |  | Módulo Integral residuos oficinas, comedores y estares | un | 1 | 16.5654 | 16.5654 | 0 | 1
N'4.9.22 | P |  |  | CALCULADA |  | Módulo para papel oficinas | un | 1 | 7.0278 | 7.0278 | 0 | 1
N'4.9.23 | P |  |  | CALCULADA |  | Equipo hidrolavadora | un | 1 | 3.0119 | 3.0119 | 0 | 1
N'4.9.24 | P |  |  | CALCULADA |  | Lavaojos portátil | un | 1 | 8.5337 | 8.5337 | 0 | 1
N'4.9.25 | P |  |  | CALCULADA |  | Equipo Cañon de Ozono | un | 1 | 2.0079 | 2.0079 | 0 | 1
N'4.9.26 | P |  |  | CALCULADA |  | Balanza Digital | un | 1 | 2.0079 | 2.0079 | 0 | 1
N'4.9.29 | P |  |  | CALCULADA |  | Manguera y Pitón | un | 2 | 2.1334 | 4.2669 | 1 | 1
N'4.9.30 | P |  |  | CALCULADA |  | Repisa Acero Inoxidable 90 | un | 2 | 3.0119 | 6.0238 | 1 | 1
5 | 1 |  |  |  |  | SISTEMAS MECANICOS
5.3 | 2 |  |  |  |  | EQUIPOS CONTROL DE ACCESO
5.3.1 | P |  |  | MODELO |  | Barrera control acceso vehicular | un | 2 | 45.39 | 90.78 |  | 2
9.7.6.1 | 4 |  |  |  |  | CAMARAS ELECTRICAS
9.7.6.1.2 | P |  |  | MODELO |  | Cámaras eléctrica para tránsito liviano tipo B | un | 1 | #REF! |  |  | 1
11 | 1 |  |  |  |  | OBRAS EXTERIORES - ARQUITECTURA
11.3 | 2 |  |  |  |  | PAVIMENTOS EXTERIORES
11.3.1 | P | Revisar Cubicacion |  | MODELO |  | Baldosa microvibrada de alta compresión | m² | 38 | 2 | 76 | 38
11.3.2 | P | Revisar Cubicacion |  | MODELO |  | Baldosa microvibrada de alta compresión podotáctil | m² | 5.44 | 2.2 | 11.968 | 5.44
11.4 | 2 |  |  |  |  | OTROS ELEMENTOS
N'11.4.5 | P |  |  | MODELO |  | Tope de seguridad de caucho | un | 79 | 1.85 | 146.15 | 79
[8 empty] | TOTAL COSTO DIRECTO |  | 66371.2721

## USCI04
ITEMIZADO RAN | [5 empty] | AEROPUERTO ANDRES SABELLA ANTOFAGASTA |  |  |  |  | SED
SUBESTACIÓN ELÉCTRICA_DGAC
PARTIDAS | NIVEL | AUXILIAR | USCI | TIPO CUBICACIÓN | CODIGO PROYECTO | UNIDADES DE OBRA | UM | CONTRATO TOTAL |  |  | USCI4
CODIGO | [5 empty] | NOMBRE | UM | CANTIDAD | PRECIO (UF) | TOTAL (UF) | CANTIDAD
SED
1 | 1 |  |  |  |  | OBRAS HABILITACION DEL TERRENO
1.1 | 2 |  |  |  |  | TRABAJOS PRELIMINARES
1.1.1 | 3 |  |  |  |  | OBRAS PROVISORIAS
1.1.1.1 | p |  |  | CALCULADA |  | Limpieza y despeje del terreno | m² | 916.06 | 0.2 | 183.212 | 916.06
[6 empty] | Instalacion de Faenas | mes
2 | 1 |  |  |  |  | OBRA GRUESA
2.1 | 2 |  |  |  |  | EXCAVACIONES. MOVIMIENTOS DE TIERRA Y RELLENOS
2.1.1 | 3 |  |  |  |  | EXCAVACIONES Y RETIRO DE MATERIAL
2.1.1.2 | P |  |  | CALCULADA |  | Excavación Manual | m³ | 9.22 | 0.66 | 6.0852 | 9.22
2.1.1.3 | P |  |  | CALCULADA |  | Excavación a Máquina | m³ | 219.04 | 0.46 | 100.7584 | 219.04
2.1.1.4 | P |  |  | CALCULADA |  | Retiro de excedentes | m³ | 219.04 | 0.16 | 35.0464 | 219.04
2.1.2 | 3 |  |  |  |  | RELLENOS
2.2 | 2 |  |  |  |  | FUNDACIONES DE HORMIGON ARMADO
2.2.1 | P |  |  |  |  | EMPLANTILLADO
2.2.1.1 | P |  |  | MODELO |  | Emplantillado Fundaciones | m³ | 9.22 | 3.44 | 31.7168 | 9.22
2.2.2 | 2 |  |  |  |  | HORMIGÓN
2.2.2.1 | 3 |  |  |  |  | Hormigon Vigas de fundación
2.2.2.1.1 | P |  |  | MODELO |  | Hormigon G25 vigas fundación | m³ | 7.05 | 4.89 | 34.4745 | 7.05
2.2.2.2 | 3 |  |  |  |  | Hormigon Fundaciones
2.2.2.2.1 | P |  |  | MODELO |  | Hormigon G25 fundaciones | m³ | 110.66 | 4.89 | 541.1274 | 110.66
2.2.2.3 | 3 |  |  |  |  | Hormigon Sobrecimientos
2.2.2.3.1 | P |  |  | MODELO |  | Hormigon G25 sobrecimientos | m³ | 6.47 | 4.89 | 31.6383 | 6.47
N'2.2.2.4 | 3 |  |  |  |  | Hormigon Losa de Fundacion
2.2.3 | 3 |  |  |  |  | ENFIERRADURA
2.2.3.1 | P |  |  | CALCULADA |  | Armadura refuerzo calidad A630-420H Vigas de fundación | kg | 810.75 | 0.12 | 97.29 | 810.75
2.2.3.2 | P |  |  | CALCULADA |  | Armadura refuerzo calidad A630-420H Fundaciones | kg | 12725.9 | 0.12 | 1527.108 | 12725.9
2.2.3.3 | P |  |  | CALCULADA |  | Armadura refuerzo calidad A630-420H Sobrecimiento | kg | 744.05 | 0.12 | 89.286 | 744.05
2.2.4 | 3 |  |  |  |  | MOLDAJES
2.2.4.1 | P |  |  | CALCULADA DATA DEL BIM |  | Moldajes Vigas Fundación | m² | 85.76 | 0.51 | 43.7376 | 85.76
2.2.4.2 | P |  |  | CALCULADA DATA DEL BIM |  | Moldajes Fundaciones | m² | 325.97 | 0.51 | 166.2447 | 325.97
2.2.4.3 | P |  |  | CALCULADA DATA DEL BIM |  | Moldajes Sobrecimientos | m² | 77.48 | 0.51 | 39.5148 | 77.48
2.3 | 2 |  |  |  |  | ESTRUCTURA DE HORMIGÓN ARMADO
2.3.1 | 3 |  |  |  |  | HORMIGÓN
2.3.1.1 | 4 |  |  |  |  | Hormigón Pilares / Columnas
2.3.1.1.1 | P |  |  | MODELO |  | Hormigon G25 Pilares | m³ | 13.4 | 4.89 | 65.526 | 13.4
2.3.1.2 | 4 |  |  |  |  | Hormigón Vigas
2.3.1.2.1 | P |  |  | MODELO |  | Hormigon G25 Vigas | m³ | 40.06 | 4.89 | 195.8934 | 40.06
2.3.1.3 | 4 |  |  |  |  | Hormigón Muros
2.3.1.3.1 | P |  |  | MODELO |  | Hormigon G25 Muros | m³ | 108.23 | 4.89 | 529.2447 | 108.23
2.3.1.4 | 4 |  |  |  |  | Hormigón Losas
2.3.1.4.1 | P |  |  | MODELO |  | Hormigon G25 Losas | m³ | 137.01 | 4.89 | 669.9789 | 137.01
2.3.1.5 | 4 |  |  |  |  | Hormigón Radier
N'2.3.1.5.1 | P |  |  | MODELO |  | Hormigon G20 Radier | m³ | 108.38 | 4.75 | 514.805 | 108.38
2.3.2 | 3 |  |  |  |  | ENFIERRADURA
2.3.2.1 | P |  |  | CALCULADA |  | Armadura refuerzo calidad A630-420H Pilares/Columnas | kg | 2412 | 0.12 | 289.44 | 2412
2.3.2.2 | P |  |  | CALCULADA |  | Armadura refuerzo calidad A630-420H Vigas | kg | 5608.4 | 0.12 | 673.008 | 5608.4
2.3.2.3 | P |  |  | CALCULADA |  | Armadura refuerzo calidad A630-420H Muros | kg | 10823 | 0.12 | 1298.76 | 10823
2.3.2.4 | P |  |  | CALCULADA |  | Armadura refuerzo calidad A630-420H Losas | kg | 16441.2 | 0.12 | 1972.944 | 16441.2
N'2.3.2.7 | P |  |  | CALCULADA |  | Armadura refuerzo tipo acma acero AT56-50H Radier | kg | 4421.904 | 0.12 | 530.6285 | 4421.904
2.3.3 | 3 |  |  |  |  | MOLDAJES
2.3.3.1 | P |  |  | CALCULADA DATA DEL BIM |  | Moldajes Pilares | m² | 188 | 0.51 | 95.88 | 188
2.3.3.2 | P |  |  | CALCULADA DATA DEL BIM |  | Moldajes Vigas | m² | 589.91 | 0.51 | 300.8541 | 589.91
2.3.3.3 | P |  |  | CALCULADA DATA DEL BIM |  | Moldajes Muros | m² | 1119.4 | 0.51 | 570.894 | 1119.4
2.3.3.4 | P |  |  | CALCULADA DATA DEL BIM |  | Moldajes Losas | m² | 1012.72 | 0.51 | 516.4872 | 1012.72
N'2.3.3.6 | P | Revisar si es requerido |  | CALCULADA DATA DEL BIM |  | Moldaje Radier | m² | 138.1 | 0.51 | 70.431 | 138.1
2.4 | 2 |  |  |  |  | ESTRUCTURAS METALICAS
2.4.1 | 3 |  |  |  |  | PERFILERIA
2.4.1.7 | P |  |  | CALCULADA |  | Escalera Gatera | m | 9.4 | 8.2 | 77.08 | 9.4
3 | 1 |  |  |  |  | TERMINACIONES
3.1 | 2 |  |  |  |  | FACHADAS
3.1.1 | 2 |  |  |  |  | PANELES
3.1.1.3 | P |  |  | MODELO | RE-04 | Revestimiento de placas cementicias | m² | 166.63 | 3.01 | 501.5563 | 166.63
N'3.1.1.6 | P |  |  | MODELO | RE-01 | Fachada panel aluzinc | m² | 599.21 | 3.52 | 2109.2192 | 599.21
3.1.2 | 2 |  |  |  |  | LAMAS METÁLICAS
3.1.2.4 | P |  |  | MODELO | LM-04 | Lamas metálicas horizontales | m² | 609.9 | 5.85 | 3567.915 | 609.9
3.1.3 | 2 |  |  |  |  | MUROS CORTINA
3.1.3.3 | P | Cambiar a revestimiento |  | MODELO | MC-03 | Panel Malla Acma | m² | 43 | 4 | 172 | 43
3.2 | 2 |  |  |  |  | TECHUMBRES Y CUBIERTAS
3.2.1 | 3 |  |  |  |  | CUBIERTAS
3.2.1.3 | P |  |  | MODELO | TCH-02 | Cubierta Plana TPO Sobrelosa con nivelación | m² | 843.62 | 3.49 | 2944.2338 | 843.62
3.2.2 | 3 |  |  |  |  | HOJALATERIA
3.2.2.1 | P |  |  | MODELO | FOR-01 | Forro en aluzinc prepintado para remate cubierta | m | 176.37 | 0.5 | 88.185 | 176.37
3.2.2.2 | P |  |  | MODELO | FOR-02 | Forro en aluzinc prepintado para remate Ventana. | m | 24.01 | 0.4 | 9.604 | 24.01
3.2.2.3 | P |  |  | MODELO | FOR-03 | Forro en aluzinc prepintado para remate Cumbrera | m | 54.71 | 0.45 | 24.6195 | 54.71
3.3 | 2 |  |  |  |  | VENTANAS
3.3.1 | 3 |  |  |  |  | VENTANA FIJA
3.3.1.6 | P |  |  | MODELO | VF-06 | Ventana Fija Aluminio-340x125cm | un | 1 | 54.85 | 54.85 | 1
3.3.1.8 | P |  |  | MODELO | VF-07 | Ventana Fija Aluminio-240x150cm | un | 5 | 46.54 | 232.7 | 5
3.4 | 2 |  |  |  |  | DIVISIONES INTERIORES
3.4.1 | 3 |  |  |  |  | TABIQUES DIVISORIOS
3.4.1.1 | p |  |  | MODELO | T1-3 | Tabique Interior Seco / Seco | m² | 369.19 | 2 | 738.38 | 369.19
3.4.1.2 | p |  |  | MODELO | T2-3 | Tabique Interior Húmedo / Húmedo | m² | 133.97 | 2.15 | 288.0355 | 133.97
3.4.1.4 | p |  |  | MODELO | T4-5 | Tabique Interior Resistente Impacto | m² | 60.52 | 2.54 | 153.7208 | 60.52
3.4.1.6 | p |  |  | MODELO | S1-5 | Sobre Tabique Interior Seco | m² | 105.35 | 3.2 | 337.12 | 105.35
3.4.1.7 | p |  |  | MODELO | S2-5 | Sobre Tabique Interior Húmedo | m² | 41.59 | 2.5 | 103.975 | 41.59
3.4.2 | 3 |  |  |  |  | TABIQUES DIVISORIOS FENOLICOS
3.4.2.1 | P | Revisar EETT ARQ |  | MODELO | FE-01 | Tabique fenólico para baños E=12mm (Divisorio) | m² | 6.23 | 6.25 | 38.9375 | 6.23
3.4.2.2 | P | Revisar EETT ARQ |  | MODELO | FE-02 | Tabique fenólico para baños E=19mm (Pilastra) | m² | 11.27 | 6.4 | 72.128 | 11.27
3.4.3 | 3 |  |  |  |  | TABIQUES VIDRIADOS Y OTROS
3.4.3.2 | p |  |  | MODELO | TV-2 | Tabique vidriado templado 10 mm | m² | 21.4 | 8 | 171.2 | 21.4
3.5 | 2 |  |  |  |  | REVESTIMIENTOS INTERIORES DE PARAMENTOS VERTICALES
3.5.1 | P | Verificar nombre partida y alcance |  | MODELO | RI-01 | Estucado y pintura al agua | m² | 1438.31 | 0.8 | 1150.648 | 1438.31
3.5.2 | P |  |  | MODELO | RI-02A | Cerámica blanca aplicada en tabiques | m² | 134.3 | 2.15 | 288.745 | 134.3
3.5.3 | P |  |  | MODELO | RI-02B | Cerámica blanca aplicada en muros | m² | 4.16 | 2.5 | 10.4 | 4.16
3.6 | 2 |  |  |  |  | CIELOS
3.6.2 | P |  |  | MODELO | C-01 | Cielo Duro Interior Yeso Cartón ST | m² | 47.27 | 1.8 | 85.086 | 47.27
3.6.3 | P |  |  | MODELO | C-02 | Cielo Duro Interior Yeso Cartón RH | m² | 38.27 | 2 | 76.54 | 38.27
3.6.4 | P |  |  | MODELO | C-03 | Cielo Palmetas Acústicas | m² | 278.33 | 2.5 | 695.825 | 278.33
3.6.7 | P |  |  | MODELO | C-07 | Cielo exterior Lineal Metálico | m² | 9.52 | 3.5 | 33.32 | 9.52
3.6.11 | P |  |  | MODELO | S-C | Terminacion en bruto (losa a pintar – recintos técnicos) | m² | 437.82 | 0.4 | 175.128 | 437.82
3.6.12 | P | Revisar EETT ARQ |  | MODELO |  | Trampilla de cielo de acero galvanizado | un | 2 | 3 | 6 | 2
3.7 | 2 |  |  |  |  | PAVIMENTOS Y PISOS TÉCNICOS
3.7.1 | P |  |  |  |  | PAVIMENTO TERMINACIÓN
3.7.1.2 | P |  |  | MODELO | PVI-02 | Porcelanato técnico doble carga | m² | 75.81 | 3.2 | 242.592 | 75.81
3.7.1.3 | P |  |  | MODELO | PVI-08 | Pavimento Interior cerámica de piso | m² | 31.3 | 1.85 | 57.905 | 31.3
3.7.1.4 | P |  |  | MODELO | PVI-03 | Piso continuo de vinilo (salas y puentes de embarque) | m² | 254.53 | 2.1 | 534.513 | 254.53
3.7.1.11 | P |  |  | MODELO | PVT-01 | Piso técnico registrable antiestático | m² | 151.55 | 3.5 | 530.425 | 151.55
3.7.1.14 | P |  |  | MODELO | PVI-13 | Tratamiento de losa/radier resina epóxica antiestática | m² | 17.17 | 3.25 | 55.8025 | 17.17
3.7.1.15 | P |  |  | MODELO | PVI-15 | Tratamiento de losa/radier pintura de alto tráfico | m² | 361.77 | 0.65 | 235.1505 | 361.77
3.7.1.17 | P |  |  | MODELO | PVT-02 | Plataforma sobrecubierta | m² | 5.23 | 4.2 | 21.966 | 5.23
3.7.1.23 | P |  |  | MODELO | PVT-04 | Tapas Trincheras Acero (Transitable) | un | 49.65 | 6 | 297.9 | 49.65
3.7.1.24 | P |  |  | MODELO | PVI-19 | Pavimento Interior Baldosas Microvibradas Prefabricadas | m² | 31.91 | 2 | 63.82 | 31.91
3.7.2 | P |  |  |  |  | GUARDAPOLVOS
3.7.2.1 | P |  |  | CALCULADA DATA DEL BIM | GP-01 | Guardapolvo para zonas con vinilo (PVI-03 al PVI07) | m | 430.09 | 0.25 | 107.5225 | 430.09
3.7.2.4 | P |  |  | CALCULADA DATA DEL BIM | GP-04 | Guardapolvo para zonas con porcelanato técnico alto tráfico (PVI-01) | m | 53.33 | 0.22 | 11.7326 | 53.33
3.7.2.6 | P |  |  | CALCULADA DATA DEL BIM | GP-06 | Guardapolvo para zonas con resina epoxica (PVI-13 y PVI-15) | m | 23.48 | 0.2 | 4.696 | 23.48
3.8 | 2 |  |  |  |  | PUERTAS
3.8.1 | 3 |  |  |  |  | PUERTA MADERA 1 HOJA (PF)
3.8.1.2 | P |  |  | MODELO | PF1-2 | Puerta Batiente Simple Madera-70x220cm | un | 2 | 17.5252 | 35.0504 | 2
3.8.1.3 | P |  |  | MODELO | PF1-3 | Puerta Batiente Simple Madera-80x220cm | un | 2 | 20.0288 | 40.0576 | 2
3.8.1.4 | P |  |  | MODELO | PF1-4 | Puerta Batiente Simple Madera-90x220cm | un | 5 | 22.5324 | 112.662 | 5
3.8.2 | 3 |  |  |  |  | PUERTA MADERA 2 HOJAS (PF)
3.8.3 | 3 |  |  |  |  | PUERTA METALICA 1 HOJA (PM)
3.8.3.5 | p |  |  | MODELO | PM1-5 | Puerta Batiente Simple Acero-90x220cm | un | 4 | 69.3 | 277.2 | 4
3.8.4 | 3 |  |  |  |  | PUERTA METALICA 2 HOJAS (PM)
3.8.4.2 | P |  |  | MODELO | PM2-2 | Puerta Batiente Doble Acero-110x220cm | un | 1 | 84.7 | 84.7 | 1
3.8.4.3 | P |  |  | MODELO | PM2-3 | Puerta Batiente Doble Acero-120x220cm | un | 10 | 92.4 | 924 | 10
3.8.8 | 3 |  |  |  |  | PUERTAS ESPECIALES (PE)
3.8.8.4 | P |  |  | MODELO | PE1-4 | Puerta Clóset Batiente Simple Madera-60x220cm | un | 2 | 11.22 | 22.44 | 2
3.8.9 | 3 |  |  |  |  | CORTINAS METALICAS (CM)
3.8.10 | 3 |  |  |  |  | PORTONES METALICOS (GM)
3.8.10.2 | P |  |  | MODELO | GM2-1 | Puerta Peatonal Batiente Doble Malla Acero-260x180cm | un | 1 | 72.54 | 72.54 | 1
3.8.11 | 3 |  |  |  |  | PORTONES ALUMINIO (GA)
3.8.11.2 | P |  |  | MODELO | GA1-2 | Portón Batiente Doble Celosia Aluminio-350x300cm | un | 2 | 189 | 378 | 2
3.8.11.3 | P |  |  | MODELO | GA1-3 | Portón Batiente Doble Celosia Aluminio-350x398cm | un | 1 | 250.74 | 250.74 | 1
3.8.11.4 | P |  |  | MODELO | GA1-4 | Portón Batiente Doble Celosia Aluminio-400x398cm | un | 2 | 286.56 | 573.12 | 2
3.8.12 | 3 |  |  |  |  | PUERTA CABINA FENOLICA BAÑO
3.8.12.1 | P |  |  | MODELO | PE1-6 | Puerta Batiente Simple Panel Fenólico-70x180cm | un | 6 | 7.56 | 45.36 | 6
3.9 | 2 |  |  |  |  | QUINCALLERIA
N'3.9.1 | p | Revisar si quincalleria esta con Puertas |  | CALCULADA DATA DEL BIM | G01 | G01-PF 1H - PF 2H - PV 1H - PV 2H - PM 1H - PM 2H/ Llave - Llave | un | 7 | 8.2 | 57.4 | 7
N'3.9.3 | p |  |  | CALCULADA DATA DEL BIM | G03 | G03-PF 1H / Llave - Llave + Tirador Push | un | 5 | 11 | 55 | 5
N'3.9.4 | p |  |  | CALCULADA DATA DEL BIM | G04 | G04-PF 1H /Condena | un | 1 | 7.7 | 7.7 | 1
N'3.9.5 | p |  |  | CALCULADA DATA DEL BIM | G05 | G05-PF 1H - PM 1H - PM 2H / Medio cilindro , tirador exterior o manilla | un | 2 | 8.8 | 17.6 | 2
N'3.9.16 | p |  |  | CALCULADA DATA DEL BIM | G16 | G16-PM 2H /Escape con barra antipánico (CONTROL CON MANILLA) | un | 1 | 39.35 | 39.35 | 1
N'3.9.19 | p |  |  | CALCULADA DATA DEL BIM | G19 | G19-PF 2H - PM 2H - PV - 2H Llave - Llave + Brazo Hidráulico | un | 6 | 18.7 | 112.2 | 6
N'3.9.20 | p |  |  | CALCULADA DATA DEL BIM | G20 | G20-Portones Metálicos Batientes General | un | 5 | 9.8 | 49 | 5
N'3.9.23 | p |  |  | CALCULADA DATA DEL BIM | G23 | G23-PM 2H / Escape con barra antipanico (SIN CONTROL - CON MANILLA) | un | 5 | 13.35 | 66.75 | 5
3.10 | 2 |  |  |  |  | IMPERMEABILIZACIONES Y BARRERAS DE HUMEDAD
3.10.1 | P |  |  | CALCULADA DATA DEL BIM |  | Impermeabilizaciones Fundaciones | m² | 489.21 | 0.7 | 342.447 | 489.21
3.10.2 | P |  |  | CALCULADA DATA DEL BIM |  | Impermeabilizaciones Recintos humedos - Baños/ Camarines | m² | 33.81 | 1.15 | 38.8815 | 33.81
3.13 | 2 |  |  |  |  | ARTEFACTOS SANITARIOS, ACCESORIOS Y EQUIPOS
3.13.1 | 2 |  |  |  |  | ARTEFACTOS SANITARIOS
3.13.1.2 | P | Revisar EETT ARQ |  | MODELO | AR-03 | Lavamanos sobre cubierta de porcelana | un | 3 | 6 | 18 | 3
3.13.1.3 | P | Revisar EETT ARQ |  | MODELO | AR-04 | Lavamanos universal de porcelana | un | 1 | 5.35 | 5.35 | 1
3.13.1.4 | P | Revisar EETT ARQ |  | MODELO | AR-06 | Lavaplatos Kitchennette acero inoxidable | un | 1 | 5.8 | 5.8 | 1
3.13.1.7 | P | Revisar EETT ARQ |  | MODELO | AR-11 | Base de ducha Fibra de vidrio 80x80cm | un | 3 | 5.65 | 16.95 | 3
3.13.1.8 | P | Revisar EETT ARQ |  | MODELO | AR-14 | Lavafondo de acero inoxidable | un | 1 | 5.25 | 5.25 | 1
3.13.1.10 | P | Revisar EETT ARQ |  | MODELO | AR-18 | Inodoro suspendido porcelana alimentación superior | un | 4 | 6.8 | 27.2 | 4
3.13.1.12 | P | Revisar EETT ARQ |  | MODELO | AR-21 | Ducha de seguridad con lava ojos | un | 1 | 6.58 | 6.58 | 1
N'3.13.1.19 | P | Revisar EETT ARQ |  | MODELO |  | Cubierta Lavamanos Integrado Cuarzo Reconstituido | un | 2 | 12 | 24 | 2
3.13.2 | 2 |  |  |  |  | ACCESORIOS
3.13.2.2 | P | Revisar EETT ARQ |  | MODELO | AR-05 | Grifería accesibilidad universal acero inoxidable | un | 1 | 3.5 | 3.5 | 1
3.13.2.3 | P | Revisar EETT ARQ |  | MODELO | AR-07 | Grifería lavaplatos acero inoxidable | un | 1 | 1.8 | 1.8 | 1
3.13.2.5 | P | Revisar EETT ARQ |  | MODELO | AR-12 | Grifería de ducha acero inoxidable | un | 3 | 2.5 | 7.5 | 3
3.13.2.6 | P | Revisar EETT ARQ |  | MODELO | AR-13 | Rociador ducha acero inoxidable | un | 3 | 2 | 6 | 3
3.13.2.8 | P | Revisar EETT ARQ |  | MODELO | AR-16 | Grifería electrónica acero inoxidable | un | 3 | 2.15 | 6.45 | 3
3.13.2.9 | P | Revisar EETT ARQ |  | CALCULADA | AR-19 | Fluxómetro expuesto de acero inoxidable | un | 4 | 2.5 | 10 | 4
3.13.2.16 | P | Revisar EETT ARQ |  | MODELO | AC-01 | Dispensador de jabón acero inoxidable | un | 3 | 5 | 15 | 3
3.13.2.17 | P | Revisar EETT ARQ |  | MODELO | AC-02 | Dispensador de papel higiénico acero inoxidable | un | 4 | 2.8 | 11.2 | 4
3.13.2.21 | P | Revisar EETT ARQ |  | MODELO | AC-05 | Barra Fija Acero Inoxidable | un | 1 | 1.8 | 1.8 | 1
3.13.2.22 | P | Revisar EETT ARQ |  | MODELO | AC-06 | Barra Abatible Acero Inoxidable 80cm | un | 1 | 2.5 | 2.5 | 1
3.13.2.23 | P | Revisar EETT ARQ |  | MODELO | AC-07 | Secador de manos electrónico | un | 3 | 6.5 | 19.5 | 3
N'3.13.2.30 | P | Revisar EETT ARQ |  | MODELO |  | Grifo Lavafondo Acero Inoxidable | un | 1 | 1.2 | 1.2 | 1
N'3.13.2.31 | P | Revisar EETT ARQ |  | MODELO |  | Espejo sobrepuesto ajustable sobre marco de aluminio 60x110 | un | 1 | 2.05 | 2.05 | 1
N'3.13.2.32 | P | Revisar EETT ARQ |  | MODELO |  | Espejo sobrepuesto ajustable sobre marco de aluminio 180x110 | un | 2 | 3.8 | 7.6 | 2
3.15 | 2 |  |  |  |  | MOBILIARIO ADOSADO
N'3.15.1 | P | ARQ ORDENAR - RECODIFICAR |  | MODELO | MB-01 | Mesón Kitchenette Madera 1 | un | 1 | 85 | 85 | 1
3.16 | 2 |  |  |  |  | SEÑALETICA INTERIOR Y EXTERIOR
3.16.5 | P |  |  | MODELO |  | Señalética administrativas interior, recintos y servicios (RS) | un | 21 | 2 | 42 | 21
3.16.8 | P |  |  | MODELO |  | Direccional interior mediano (DIM) | un | 1 | 5.3 | 5.3 | 1
3.16.9 | P |  |  | MODELO |  | Direccional interior grande (DIG) | un | 3 | 5.8 | 17.4 | 3
3.16.11 | P |  |  | MODELO |  | Señalética administrativa exterior (AE) | un | 1 | 10 | 10 | 1
3.16.12 | P |  |  | MODELO |  | Placa exterior (PE) | un | 5 | 10 | 50 | 5
3.16.13 | P |  |  | MODELO |  | Señalética exterior vertical (EV) | un | 1 | 30 | 30 | 1
3.18 | 2 |  |  |  |  | AISLACIONES
N'3.18.1 | 3 |  |  |  |  | AISLACIÓN TÉRMICA
3.18.1.1 | p |  |  | MODELO |  | Aislación contra terreno EPS e=50mm | m² | 622.78 | 0.65 | 404.807 | 622.78
N'3.18.2 | 3 |  |  |  |  | AISLACIÓN ACÚSTICA
4 | 1 |  |  |  |  | INSTALACIONES
4.1 | 2 |  |  |  |  | INSTALACIONES DE AGUA POTABLE
4.1.1 | 3 |  |  |  |  | INSTALACION AGUA POTABLE FRÍA
4.1.1.1 | 4 |  |  |  |  | EXCAVACÍON Y RELLENO
4.1.1.2 | 4 |  |  |  |  | TUBERIA AGUA FRIA
4.1.1.2.1 | p |  |  | MODELO |  | Suministro e Instalación Tuberia PP-RCT d = 20mm | m | 50.99 | 0.12 | 6.1188 | 50.99
4.1.1.2.3 | p |  |  | MODELO |  | Suministro e Instalación Tuberia PP-RCT d = 32mm | m | 9.46 | 0.26 | 2.4596 | 9.46
4.1.1.2.4 | p |  |  | MODELO |  | Suministro e Instalación Tuberia PP-RCT d = 40mm | m | 26.51 | 0.32 | 8.4832 | 26.51
4.1.1.2.5 | p |  |  | MODELO |  | Suministro e Instalación Tuberia PP-RCT d = 50mm | m | 14.72 | 0.44 | 6.4768 | 14.72
4.1.1.3 | 4 |  |  |  |  | LLAVES DE PASO AGUA FRIA
4.1.1.3.1 | p |  |  | MODELO |  | Llave de paso d=20mm | un | 9 | 1.51 | 13.59 | 9
4.1.1.3.3 | p |  |  | MODELO |  | Llave de paso d=32mm | un | 6 | 2 | 12 | 6
4.1.1.3.4 | p |  |  | MODELO |  | Llave de paso d=38mm | un | 6 | 2.5 | 15 | 6
4.1.1.3.5 | p |  |  | MODELO |  | Llave de paso d=50mm | un | 1 | 3.52 | 3.52 | 1
4.1.1.4 | 4 |  |  |  |  | REMARCADOR AGUA FRIA
4.1.1.4.2 | p |  |  | MODELO |  | Remarcador d=38mm | un | 1 | 11.49 | 11.49 | 1
4.1.2 | 3 |  |  |  |  | INSTALACION AGUA POTABLE CALIENTE
4.1.2.2 | 4 |  |  |  |  | TUBERIA AGUA CALIENTE
4.1.2.2.1 | P |  |  | MODELO |  | Suministro e Instalación Tuberia PPR-fibra d=20mm | m | 13.99 | 0.14 | 1.9586 | 13.99
4.1.2.2.3 | P |  |  | MODELO |  | Suministro e Instalación Tuberia PPR-fibra d=32mm | m | 13.14 | 0.26 | 3.4164 | 13.14
4.1.2.2.4 | P |  |  | MODELO |  | Suministro e Instalación Tuberia PPR-fibra d=40mm | m | 9.12 | 0.36 | 3.2832 | 9.12
4.1.2.4 | 4 |  |  |  |  | TERMO AGUA POTABLE CALIENTE
4.1.2.4.4 | P |  |  | MODELO |  | Termo 200 Lt | un | 1 | 35.07 | 35.07 | 1
4.2 | 2 |  |  |  |  | INSTALACIONES DE ALCANTARILLADO
4.2.2 | 3 |  |  |  |  | TUBERIA PVC RED INTERIOR ALCANTARILLADO
4.2.2.1 | P |  |  | MODELO |  | Suministro e Instalación Tubería PVC Sanitario d=40 mm | m | 6.36 | 0.36 | 2.2896 | 6.36
4.2.2.2 | P |  |  | MODELO |  | Suministro e Instalación Tubería PVC Sanitario d=50 mm | m | 2 | 0.44 | 0.88 | 2
4.2.2.3 | P |  |  | MODELO |  | Suministro e Instalación Tubería PVC Sanitario d=75 mm | m | 1.06 | 0.71 | 0.7526 | 1.06
4.2.2.4 | P |  |  | MODELO |  | Suministro e Instalación Tubería PVC Sanitario d=110 mm | m | 75.16 | 0.78 | 58.6248 | 75.16
4.2.3 | 3 |  |  |  |  | CAMARAS DE INSPECCIÓN
4.2.3.1 | P |  |  | MODELO |  | CI Domiciliaria E-1 (H ≤ 1 m) 60 x 60 cm | un | 3 | 10.12 | 30.36 | 3
4.3 | 2 |  |  |  |  | INSTALACIONES DE EVACUACIÓN DE AGUA LLUVIA
4.3.2 | 3 |  |  |  |  | TUBERIA PVC RED INTERIOR AGUAS LLUVIA
4.3.2.2 | p |  |  | MODELO |  | Suministro e Instalación Tuberías PVC D = 110 mm | m | 45.93 | 0.8 | 36.744 | 45.93
4.3.3 | 3 |  |  |  |  | CAMARA AGUAS LLUVIA
4.3.3.1 | p |  |  | MODELO |  | Cámara de sifón | un | 7 | 4.02 | 28.14 | 7
4.4 | 2 |  |  |  |  | INSTALACIONES TÉRMICAS, VENTILACIÓN Y CLIMATIZACIÓN
4.4.1 | 3 |  |  |  |  | EQUIPO CLIMATIZACION
4.4.1.1 | 4 |  |  |  |  | EQUIPOS ENFRIADORAS POR AIRE
N'4.4.1.1.7 | p |  |  | MODELO |  | Equipo enfriador por aire SED-CH-NC1-01, Con kit hidronico exterior | un | 1 |  | 0 | 1
N'4.4.1.1.37 | p |  |  | MODELO |  | Estanque de inercia ADM-EI-N1-01 | un | 1 |  | 0 | 1
4.4.1.6 | 4 |  |  |  |  | EQUIPOS DE PRECISIÓN
4.4.1.6.1 | p |  |  | MODELO |  | Equipo Heavy Duty UIPS-40 | un | 2 |  | 0 | 2
4.4.1.6.2 | p |  |  | MODELO |  | Equipo Heavy Duty UIPS-60 | un | 3 |  | 0 | 3
4.4.1.6.7 | p |  |  | MODELO |  | Equipo Close Control UIPM-071 | un | 1 |  | 0 | 1
4.4.1.11 | 4 |  |  |  |  | PRUEBAS Y OTROS INSTALACIONES TERMICAS, VENTILACIÓN Y CLIMATIZACIÓN
4.4.1.11.1 | p |  |  | CALCULADA |  | Prueba y puesta en marcha | un | 1 |  | 0 | 1
4.4.1.11.2 | p |  |  | CALCULADA |  | Conexión Electrica | un | 1 |  | 0 | 1
4.4.2 | 4 |  |  |  |  | MATRIZ DE DISTRIBUCION
4.4.2.1 | 4 |  |  |  |  | CAÑERIAS PPR
4.4.2.1.1 | p |  |  | MODELO |  | PPR S3,2/SDR7,4 DN20 con aislación | un | 2.29 |  | 0 | 2.29
4.4.2.1.2 | p |  |  | MODELO |  | PPR S3,2/SDR7,4 DN25 con aislación | un | 48.04 |  | 0 | 48.04
4.4.2.1.3 | p |  |  | MODELO |  | PPR S4/SDR9 DN32 con aislación | un | 109.75 |  | 0 | 109.75
4.4.2.1.4 | p |  |  | MODELO |  | PPR S5/SDR11 DN40 con aislación | un | 106.33 |  | 0 | 106.33
4.4.2.1.5 | p |  |  | MODELO |  | PPR S5/SDR11 DN50 con aislación | un | 50 |  | 0 | 50
4.4.2.1.6 | p |  |  | MODELO |  | PPR S5/SDR11 DN63 con aislación | un | 63.21 |  | 0 | 63.21
4.4.2.2 | 4 |  |  |  |  | CAÑERIAS COBRE
4.4.2.2.2 | p |  |  | MODELO |  | Cobre Ø10 mm con aislación | m | 65.75 | 0.15 | 9.8625 | 65.75
4.4.2.2.4 | p |  |  | MODELO |  | Cobre Ø16 mm con aislación | m | 7.77 | 0.41 | 3.1857 | 7.77
4.4.2.2.5 | p |  |  | MODELO |  | Cobre Ø20 mm con aislación | m | 58.58 | 0.51 | 29.8758 | 58.58
4.4.2.3 | 4 |  |  |  |  | CAÑERIAS PVC HIDRAULICO CLASE 10
4.4.2.3.3 | p |  |  | MODELO |  | PVC Hidraulico Ø25mm | m | 92.73 | 0.26 | 24.1098 | 92.73
4.4.3 | 4 |  |  |  |  | DUCTOS DE DISTRIBUCION
4.4.3.1 | 4 |  |  |  |  | DUCTOS
4.4.3.1.1 | p |  |  | MODELO |  | Ductos de Hierro Galvanizado | kg | 698.1 | 0.26 | 181.506 | 698.1
4.4.3.1.3 | p |  |  | MODELO |  | Aislación Térmica para Ductos Interior | m² | 162.5 | 0.17 | 27.625 | 162.5
4.4.4 | 4 |  |  |  |  | ELEMENTO DE DISTRIBUCION DE AIRE
4.4.4.1 | 3 |  |  |  |  | DIFUSORES
4.4.4.2 | 4 |  |  |  |  | REJILLAS DE EXTRACCIÓN
4.4.4.2.2 | p |  |  | MODELO |  | Rejilla de Extracción Doble Deflexión 150x150 mm | un | 4 | 2.69 | 10.76 | 4
4.4.4.2.3 | p |  |  | MODELO |  | Rejilla de Extracción Doble Deflexión 200x150 mm | un | 3 | 2.74 | 8.22 | 3
4.4.4.2.4 | p |  |  | MODELO |  | Rejilla de Extracción Doble Deflexión 200x200 mm | un | 1 | 2.87 | 2.87 | 1
4.4.4.2.6 | p |  |  | MODELO |  | Rejilla de Extracción Doble Deflexión 300x300 mm | un | 2 | 3.58 | 7.16 | 2
4.4.4.2.10 | p |  |  | MODELO |  | Rejilla de Extracción Doble Deflexión 400x350 mm | un | 1 | 3.75 | 3.75 | 1
4.4.4.3 | 4 |  |  |  |  | REJILLAS DE RETORNO
4.4.4.3.6 | p |  |  | MODELO |  | Rejilla de Retorno Simple Deflexión 400x350 mm | un | 6 | 4 | 24 | 6
4.4.4.3.7 | p |  |  | MODELO |  | Rejilla de Retorno Simple Deflexión 500x500 mm | un | 3 | 5.6 | 16.8 | 3
4.5 | 2 |  |  |  |  | INSTALACIONES DE DETECCION Y EXTINCION DE INCENDIOS
4.5.1 | 3 |  |  |  |  | SISTEMA DE DETECCION
4.5.1.1 | 3 |  |  |  |  | DISPOSITIVOS
4.5.1.1.1 | P |  |  | MODELO |  | Detector de humo fotoelectrico inteligente | un | 16 | 3.03 | 48.48 | 16
4.5.1.1.2 | P |  |  | MODELO |  | Detector combinado de humo y calor | un | 8 | 4.04 | 32.32 | 8
4.5.1.1.6 | P |  |  | MODELO |  | Sensor de calor direccionable con base | un | 4 | 3.54 | 14.16 | 4
4.5.1.1.8 | P |  |  | MODELO |  | Detector de temperatura termovelocimétrico | un | 4 | 3.86 | 15.44 | 4
4.5.1.1.10 | P |  |  | MODELO |  | Detector de llama | un | 1 | 2.2 | 2.2 | 1
4.5.1.1.11 | P |  |  | MODELO |  | Pulsador manual direccionable de doble acción | un | 5 | 3.03 | 15.15 | 5
4.5.1.1.12 | P |  |  | MODELO |  | Sirena con luz estroboscópica direccionable en pared 15-185Cd, 70dBA@3m | un | 8 | 5.01 | 40.08 | 8
4.5.1.1.15 | P |  |  | MODELO |  | Modulo de monitoreo direccionable para contacto NC ó NO UL-FM | un | 65 | 4.04 | 262.6 | 65
4.5.1.1.17 | P |  |  | MODELO |  | Modulo de Aislamiento | un | 3 | 2.55 | 7.65 | 3
4.5.1.1.18 | P |  |  | MODELO |  | Estación de liberación dual convencional descarga y aborto UL-FM | un | 4 | 35.1 | 140.4 | 4
4.5.1.2 | [5 empty] | EQUIPOS
4.5.1.2.2 | p |  |  | MODELO |  | Panel de control de incendio convencional para descarga de agente limpio con bateria de respaldo | un | 2 | 48.04 | 96.08 | 2
4.5.1.2.8 | p |  |  | MODELO |  | Fuente de alimentación 24 VCC | un | 1 | 22 | 22 | 1
4.5.1.3 | 3 |  |  |  |  | OTROS SISTEMAS DE DETECCION
4.5.1.3.1 | P |  |  | CALCULADA |  | Cable resistente al fuego FPLR-P 18 AWG | m | 103 | 0.21 | 21.63 | 103
4.5.1.3.2 | P |  |  | CALCULADA |  | Cable resistente al fuego FPLR-P 16 AWG | m | 320 | 0.23 | 73.6 | 320
4.5.1.3.3 | P |  |  | CALCULADA |  | Canalización EMT C.A.G. 3/4" | m | 212 | 0.41 | 86.92 | 212
4.5.1.3.4 | P |  |  | CALCULADA |  | Caja de derivacion zincada 100x100x65mm | un | 68 | 0.19 | 12.92 | 68
4.5.1.3.5 | P |  |  | CALCULADA |  | Caja de derivacion zincada 100x65x65mm | un | 45 | 0.17 | 7.65 | 45
4.5.1.3.6 | P |  |  | CALCULADA |  | Abrazadera tipo caddy Ø3/4" zincada con perno | un | 71 | 0.09 | 6.39 | 71
4.5.1.3.7 | P |  |  | CALCULADA |  | Telefonos de emergencia para uso de bomberos | un | 0 | 3.01 | 0 | -
4.5.1.3.8 | P |  |  | CALCULADA |  | Tubería de sistema de aspiración de CPVC de 3/4" | m | 0 | 0.34 | 0 | -
4.5.1.3.9 | P |  |  | CALCULADA |  | Tubería Conduit PVC Sch40 32 mm | m | 40 | 0.23 | 9.2 | 40
4.5.1.3.10 | P |  |  | CALCULADA |  | Integración de sistemas | un | 1 | 15 | 15 | 1
4.5.1.3.11 | P |  |  | CALCULADA |  | Pruebas y puesta en marcha | un | 1 | 10.04 | 10.04 | 1
4.5.2 | 3 |  |  |  |  | SISTEMA DE EXTINCIÓN
4.5.2.1 | 4 |  |  |  |  | SISTEMA MANUAL
4.5.2.1.1 | P |  |  | MODELO |  | Gabinete metálico con puerta de vidrio, espesor 1.2mm. Manguera con pitón metálico de Ø1”. | un | 4 | 22.29 | 89.16 | 4
4.5.2.1.5 | P |  |  | MODELO |  | Extintor CO2. Anhidrido carbonico 10B:C 5 [kg] | un | 7 | 8.56 | 59.92 | 7
4.5.2.1.6 | P |  |  | MODELO |  | Carro Espuma AFFF 50 Lt. | un | 1 | 16.63 | 16.63 | 1
4.5.2.2 | 4 |  |  |  |  | CAÑERIAS RED HUMEDA
4.5.2.2.1 | p |  |  | MODELO |  | Cañeria Acero ASTM-A 795 Ø1" SCH 40 | m | 88.45 | 0.69 | 61.0305 | 88.45
4.5.2.2.2 | p |  |  | MODELO |  | Cañeria Acero ASTM-A 795 Ø11/4" SCH 40 | m | 14.13 | 0.75 | 10.5975 | 14.13
4.5.2.2.3 | p |  |  | MODELO |  | Cañeria Acero ASTM-A 795 Ø11/2" SCH 10 | m | 16.25 | 0.82 | 13.325 | 16.25
4.5.2.2.4 | p |  |  | MODELO |  | Cañeria Acero ASTM-A 795 Ø2" SCH 10 | m | 1.96 | 0.9 | 1.764 | 1.96
4.5.2.3 | 4 |  |  |  |  | VÁLVULAS Y ACCESORIOS
4.5.2.3.1 | p |  |  | MODELO |  | BFV supervisada de Ø2" Normal Abierta unión ranurada | un | 1 | 4.8864 | 4.8864 | 1
4.5.2.3.21 | p |  |  | MODELO |  | Válvula de bola 11/4" | un | 1 | 3.84 | 3.84 | 1
4.5.5 | 4 |  |  |  |  | SISTEMA DE AGENTES LIMPIOS
4.5.5.2 | 4 |  |  |  |  | BOQUILLA DE DESCARGA
4.5.5.2.1 | p |  |  | MODELO |  | Boquilla Descarga 360° | un | 4 | 0.41 | 1.64 | 4
4.5.5.3 | 4 |  |  |  |  | TANQUES DE AGENTE LIMPIO
4.5.5.3.1 | p |  |  | MODELO |  | Tanque Agente Limpio 35 Lb | un | 1 | 5.69 | 5.69 | 1
4.5.5.3.3 | p |  |  | MODELO |  | Tanque Agente Limpio 150 Lb | un | 1 | 16.63 | 16.63 | 1
4.5.6 | 3 |  |  |  |  | SISTEMA EXTINCIÓN PUNTUAL
4.5.6.1 | 4 |  |  |  |  | KIT DE EXTINCIÓN
4.5.6.1.2 | p |  |  | CALCULADA |  | Sistema de extinción puntual para tableros basado en Novec 1230. | un | 1 | 132.2799 | 132.2799 | 1
4.6 | 2 |  |  |  |  | INSTALACIONES ELECTRICAS DE FUERZA Y ALUMBRADO
4.6.7.1 | 4 |  |  |  |  | GRUPOS ELECTRÓGENOS SUBESTACIÓN DGAC
4.6.7.1.1 | p |  |  | MODELO |  | Generador 500 kva pime, 380v_DGAC | un | 2 | 3554.05 | 7108.1 | 2
4.6.9 | 3 |  |  |  |  | CANALIZACIONES ELÉCTRICAS
4.6.9.2 | 4 |  |  |  |  | TUBERÍA FLEXIBLE LIBRE DE HALÓGENO (T.P.F)
4.6.9.2.1 | p |  |  | MODELO |  | Tubo eléctrico T.P.F.-LSH d=20mm | m | 911.84 | 0.05 | 45.592 | 911.84
4.6.9.2.2 | p |  |  | MODELO |  | Tubo eléctrico T.P.F.-LSH d=25mm | m | 113.01 | 0.07 | 7.9107 | 113.01
4.6.9.4 | 4 |  |  |  |  | TUBERÍA ACERO GALVANIZADO
4.6.9.4.2 | p |  |  | MODELO |  | Cañería acero galvanizado C.A.G. d=20mm | m | 592.1 | 0.27019 | 159.98 | 592.1
4.6.9.7 | 4 |  |  |  |  | ESCALERILLA PORTACONDUCTOR EPC
4.6.9.7.3 | p |  |  | MODELO |  | Escalerilla portaconductor (EPC) metálico 400x100 | m | 50.41 | 0.80514 | 40.587 | 50.41
4.6.9.7.4 | p |  |  | MODELO |  | Escalerilla portaconductor (EPC) metálico 600x100 | m | 49.79 | 0.87492 | 43.5621 | 49.79
4.6.9.9 | 4 |  |  |  |  | CANASTILLO PORTACONDUCTOR CPC
4.6.9.9.3 | p |  |  | MODELO |  | Canastillo portaconductor (CPC) metálico 400x100 | m | 91.33 | 0.99369 | 90.7534 | 91.33
4.6.10 | 3 |  |  |  |  | CONDUCTORES PARA BAJA TENSIÓN
4.6.10.1 | 4 |  |  |  |  | CONDUCTORES PARA ALIMENTADORES Y SUBALIMENTADORES
4.6.10.1.10 | P |  |  | CALCULADA DATA DEL BIM |  | Monoconductor Cu RZ1-K, 16 mm² | m | 10624.29 | 0.12663 | 1345.3143 | 10624.29
4.6.10.1.11 | P |  |  | CALCULADA DATA DEL BIM |  | Monoconductor Cu RZ1-K, 10 mm² | m | 594.52 | 0.085686 | 50.9422 | 594.52
4.6.10.2 | 4 |  |  |  |  | CONDUCTORES PARA CIRCUITOS DE DISTRIBUCIÓN
4.6.10.2.14 | P |  |  | CALCULADA DATA DEL BIM |  | Multiconductor Cu RZ1-K, 1c(3x10 mm²) | m | 13.16 | 0.32498 | 4.2768 | 13.16
4.6.10.2.16 | P |  |  | CALCULADA DATA DEL BIM |  | Multiconductor Cu RZ1-K, 1c(3x4 mm²) | m | 456.58 | 0.15224 | 69.5117 | 456.58
4.6.10.2.22 | P |  |  | CALCULADA DATA DEL BIM |  | Multiconductor Cu RZ1-K, 1c(4x2,5 mm²) | m | 118.82 | 0.098771 | 11.7359 | 118.82
N'4.6.10.2.23 | P |  |  | CALCULADA DATA DEL BIM |  | Multiconductor Cu RZ1-K, 1c(4x1,5 mm²) | m | 307.23 | 0.08 | 24.5784 | 307.23
4.6.10.2.27 | P |  |  | CALCULADA DATA DEL BIM |  | Multiconductor Cu RZ1-K, 1c(5x4 mm²) | m | 78.92 | 0.20094 | 15.8584 | 78.92
4.6.10.2.28 | P |  |  | CALCULADA DATA DEL BIM |  | Multiconductor Cu RZ1-K, 1c(5x2,5 mm²) | m | 33.26 | 0.17567 | 5.8427 | 33.26
N'4.6.10.2.29 | P |  |  | CALCULADA DATA DEL BIM |  | Multiconductor Cu RZ1-K, 1c(5x1,5 mm²) | m | 82.89 | 0.15 | 12.4335 | 82.89
4.6.10.2.31 | P |  |  | CALCULADA DATA DEL BIM |  | Monoconductor Cu H07Z1-K, 10 mm² | m | 74.2 | 0.077049 | 5.7171 | 74.2
4.6.10.2.33 | P |  |  | CALCULADA DATA DEL BIM |  | Monoconductor Cu H07Z1-K, 6 mm² | m | 88.86 | 0.040062 | 3.5599 | 88.86
4.6.10.2.35 | P |  |  | CALCULADA DATA DEL BIM |  | Monoconductor Cu H07Z1-K, 2,5 mm² | m | 3453.78 | 0.017518 | 60.5028 | 3453.78
4.6.11 | 3 |  |  |  |  | ARTEFACTOS Y APARATOS
4.6.11.1 | 4 |  |  |  |  | ENCHUFES NORMALES
4.6.11.1.1 | p |  |  | MODELO |  | Enchufe simple embutido 2P+T 10-16 A, 250 V, con alveolos protegidos (SEN-01) | un | 4 | 0.64596 | 2.5838 | 4
4.6.11.1.5 | p |  |  | MODELO |  | Enchufe simple embutido 2P+T 16 A, 250 V, con alveolos protegidos (SEN-02) | un | 2 | 0.64596 | 1.2919 | 2
4.6.11.1.9 | p |  |  | MODELO |  | Enchufe doble embutido 2P+T 10-16 A, 250 V, con alveolos protegidos (DEN-01) | un | 29 | 0.82998 | 24.0696 | 29
4.6.11.1.11 | p |  |  | MODELO |  | Enchufe doble en sobrepuesto 2P+T 10-16 A, 250 V, con alveolos protegidos (DSN-01) | un | 1 | 0.88 | 0.88 | 1
4.6.11.1.17 | p |  |  | MODELO |  | Enchufe triple embutido 2P+T 10-16 A, 250 V, con alveolos protegidos (TEN-01) | un | 3 | 1.014 | 3.042 | 3
4.6.11.2 | 4 |  |  |  |  | ENCHUFES COMPUTACIÓN
4.6.11.2.10 | p |  |  | MODELO |  | Enchufe triple para computación embutido 2P+T 15 A, 250 V, (TEU-02) | un | 3 | 1.1399 | 3.4197 | 3
4.6.11.3 | 4 |  |  |  |  | ENCHUFES DEL TIPO INDUSTRIAL (CARGAS DE FUERZA MAYORES)
N'4.6.11.3.1 | p |  |  | MODELO |  | Enchufe de fuerza embutido monofásicos serán del tipo 2P+T, 16 A, 250 V (IEN-01_16) | un | 6 | 1.8 | 10.8 | 6
N'4.6.11.3.4 | p |  |  | MODELO |  | Enchufe de fuerza embutido trifásicos serán del tipo 3P+N+T, 16 A, 380 V. (IEN-02_16) | un | 2 | 3.5 | 7 | 2
N'4.6.11.3.8 | p |  |  | MODELO |  | Enchufe de fuerza sobrepuesto monofásicos serán del tipo 2P+T, 16 A, 250 V (ISN-01_16) | un | 1 | 2.3 | 2.3 | 1
4.6.11.4 | 4 |  |  |  |  | ENCHUFES HERMÉTICOS
4.6.11.4.1 | p |  |  | MODELO |  | Enchufe simple tipo hermético embutido 2P+T, 10-16 A, 250V, con aveolos protegidos (SEN-03) | un | 3 | 1.42 | 4.26 | 3
4.6.11.5 | 4 |  |  |  |  | INTERRUPTOR SECCIONADOR ROTATIVO (TIPO PACO)
4.6.11.5.1 | p |  |  | MODELO |  | Interruptor seccionador rotativo bipolar de 2x25A, con caja IP65 (ISR-01) | un | 9 | 3.9212 | 35.2907 | 9
4.6.11.5.2 | p |  |  | MODELO |  | Interruptor seccionador rotativo bipolar de 2x32A, con caja IP65 (ISR-02) | un | 5 | 6.1218 | 30.609 | 5
4.6.11.6 | 4 |  |  |  |  | ARRANQUES ELÉCTRICOS
4.6.11.6.1 | p |  |  | MODELO |  | Caja metálica para arranques monofásico (ASC-01) | un | 1 | 0.5 | 0.5 | 1
4.6.11.6.2 | p |  |  | MODELO |  | Caja metálica para arranques trifásico equipos (ASC-02) | un | 2 | 0.75 | 1.5 | 2
4.7 | 3 |  |  |  |  | INSTALACIONES ILUMINACION
4.7.1 | 3 |  |  |  |  | ILUMINACIÓN INTERIOR
4.7.1.1 | 4 |  |  |  |  | LUMINARIAS TIPO DOWNLIGHT
4.7.1.1.1 | p |  |  | MODELO |  | Downlight Circular Embutida en Cielo LED 21W , UGR<19, CRI90, 3000°K (DEC-01) | un | 57 | 0.70944 | 40.4382 | 57
4.7.1.1.5 | p |  |  | MODELO |  | Downlight Circular Embutida en Cielo LED 10W, UGR<19, CRI80, 4000°K (DEC-09) | un | 10 | 0.65938 | 6.5938 | 10
4.7.1.1.6 | p |  |  | MODELO |  | Downlight Circular Embutida en Cielo LED 12W, UGR<19, CRI90, 4000°K (DEC-05) | un | 2 | 0.5 | 1 | 2
4.7.1.2 | 4 |  |  |  |  | LUMINARIAS TIPO PANEL
4.7.1.2.1 | p |  |  | MODELO |  | Panel LED Cuadrado empotrado en cielo 34W CRI80 3000°K (CEC-01) | un | 20 | 2.2451 | 44.9025 | 20
4.7.1.4 | 4 |  |  |  |  | LUMINARIAS LINEAL ESTANCO
4.7.1.4.3 | p |  |  | MODELO |  | Luminaria Tipo Estanco Led Superficial en Cielo de 32W, CRI>80, 4000°K (LSC-01) | un | 67 | 1.1895 | 79.6975 | 67
4.7.3 | 3 |  |  |  |  | ILUMINACIÓN DE EMERGENCIA
4.7.3.2 | 4 |  |  |  |  | SEÑALÉTICA ILUMINACIÓN
4.7.3.2.1 | p |  |  | MODELO |  | Señalética Retro iluminada salida | un | 6 | 3.6952 | 22.1711 | 6
4.8 | 2 |  |  |  |  | INSTALACIONES CORRIENTES DEBILES Y SISTEMAS
4.8.1 | 3 |  |  |  |  | SISTEMA DE VOZ Y DATOS
4.8.1.1 | 4 |  |  |  |  | CABLEADO Y CANALIZACIONES RED
4.8.1.1.1 | P |  |  | CALCULADA |  | Cable F/UTP Cat6a 4P 23 AWG | m | 2310 | 0.21 | 485.1 | 2310
4.8.1.1.2 | P |  |  | CALCULADA |  | Patch cord RJ45 F/UTP Cat6a 2m | un | 33 | 0.18 | 5.94 | 33
4.8.1.1.3 | P |  |  | MODELO |  | Punto de Datos (Módulo RJ45 y Jack) CAT6a en usuario | m | 33 | 0.33 | 10.89 | 33
4.8.1.1.4 | P |  |  | CALCULADA |  | Suministro e instalación de Canalización TPF 20mm | m | 2310 | 0.2 |  | 2310
4.8.1.2 | 4 |  |  |  |  | ELECTRONICA DE COMUNICACIONES
4.8.1.2.3 | P |  |  | CALCULADA |  | Switch capa 2 gestionable 24 Puertos PoE Red DGAC | un | 2 | 25.73 | 51.46 | 2
4.8.2 | 3 |  |  |  |  | RED - DATOS - TELEFONÍA Y WIFI
4.8.2.1 | 4 |  |  |  |  | RACKS Y ACCESORIOS PASIVOS
4.8.2.1.2 | P |  |  | MODELO |  | Rack 19'' 12U Rack Mural | un | 1 | 29.35 | 29.35 | 1
4.8.2.1.5 | P |  |  | CALCULADA |  | Patch panel 19" 24 puertos Cat6A | un | 2 | 7.86 | 15.72 | 2
4.8.2.1.6 | P |  |  | CALCULADA |  | Cabecera Para Fusion de Fibra Optica | un | 1 | 12.58 | 12.58 | 1
4.8.2.1.7 | P |  |  | CALCULADA |  | Ordenador horizontal 1U | un | 2 | 1.8 | 3.6 | 2
4.8.2.1.9 | P |  |  | CALCULADA |  | PDU 12 | un | 1 | 10.53 | 10.53 | 1
4.8.2.2 | 4 |  |  |  |  | CABLEADO FIBRA OPTICA MULTIMODO
4.8.2.2.1 | p |  |  | CALCULADA |  | Enalce Red DGAC Cable fibra optica multimodo duplex 50-125 12 fibras LSZH | m | 2 | 0.18 | 0.36 | 2
4.8.2.2.3 | p |  |  | CALCULADA |  | Jumpers FO LC-LC dupléx 2m | un | 2 | 0.85 | 1.7 | 2
4.8.2.3 | 4 |  |  |  |  | TELEFONIA
4.8.2.3.1 | P |  |  | CALCULADA |  | Teléfono IP básico POE 3905 | un | 23 | 5.29 | 121.67 | 23
4.8.4 | 3 |  |  |  |  | SEGURIDAD CONTROL DE ACCESO, INTRUSIÓN, CITOFONÍA Y PARKING
4.8.4.3 | 4 |  |  |  |  | SISTEMA DE CONTROL DE ACCESO
4.8.4.3.1 | P |  |  | MODELO |  | Lectora de tarjeta RFID | un | 1 | 20.52 | 20.52 | 1
4.8.4.3.3 | P |  |  | MODELO |  | Retenedor Electromagnetico | un | 1 | 5.2 | 5.2 | 1
4.8.4.3.4 | P |  |  | MODELO |  | Pulsador de apertura para puerta metálica | un | 1 | 2.6 | 2.6 | 1
4.8.4.3.11 | P |  |  | CALCULADA |  | Unidad controladora de acceso (UCA) | un | 1 | 18.35 | 18.35 | 1
4.8.4.4 | 4 |  |  |  |  | SISTEMA DE INTRUSIÓN
4.8.4.5 | 4 |  |  |  |  | SISTEMA CCTV
4.8.4.5.8 | P |  |  | MODELO |  | Cámara tipo domo IP (PoE) | un | 6 | 8.2 | 49.2 | 6
4.8.4.6 | 4 |  |  |  |  | SISTEMA FIDS
4.8.5 | 4 |  |  |  |  | CANALIZACIONES GENERALES
4.8.5.9 | P |  |  | MODELO |  | Canastillo porta conductores 300x100 | m | 2.67 | 1.647 | 4.3975 | 2.67
4.8.5.13 | P |  |  | MODELO |  | Canatillo porta conductores 100x100 | m | 63.29 | 1.3147 | 83.2061 | 63.29
4.8.6 | 4 |  |  |  |  | SISTEMA DE TELECOMUNICACIONES SALA DE EQUIPOS
4.8.7 | 4 |  |  |  |  | SISTEMA CCMS
4.9 | 2 |  |  |  |  | MANEJO DE RESIDUOS
N'4.9.12 | P |  |  | CALCULADA |  | Contenedor gris HDPE 360 L | un | 2 | 3.1374 | 6.2748 | 2
9.6 | 2 |  |  |  |  | INSTALACIONES DE DETECCION Y EXTINCION DE INCENDIOS EXTERIOR
9.6.2 | 3 |  |  |  |  | EXTINCIÓN
9.6.2.2 | 4 |  |  |  |  | CAÑERIA RED HUMEDA
N'9.6.2.2.3 | p |  |  | MODELO |  | Cañerías HDPE PN 16 DN40 SDR 11 | m | 0.96 | 1.14 | 1.0944 | 0.96
N'9.6.2.2.4 | p |  |  | MODELO |  | Cañerías HDPE PN 16 DN50 SDR 11 | m | 0.55 | 1.18 |  | 0.55
10 | 1 |  |  |  |  | OBRAS EXTERIORES
10.1 | 2 |  |  |  |  | SEGURIDAD CERCOS AEROPORTUARIOS
10.1.1 | 3 |  |  |  |  | REMOCIÓN DE CERCOS PERIMETRALES
10.1.1.4 | p |  |  | MODELO |  | Cerco Exterior Malla Acmafor | m² | 44.19 | 4.15 | 183.3885 | 44.19
10.1.1.5 | P |  |  | MODELO |  | Cerco Exterior Puertas | m² | 71.98 | 3.25 | 233.935 | 71.98
[8 empty] | TOTAL COSTO DIRECTO |  | 44818.9877

## USCI05
ITEMIZADO RAN | [5 empty] | AEROPUERTO ANDRES SABELLA ANTOFAGASTA |  |  |  |  | ARQ/STR/INFRA
REMOCIÓN, DESARME Y/O DEMOLICIÓN DE LAS OBRAS EXISTENTES (NO INCLUIDAS TPAX)
PARTIDAS | NIVEL | AUXILIAR | USCI | TIPO CUBICACIÓN | CODIGO PROYECTO | UNIDADES DE OBRA | UM | CONTRATO TOTAL |  |  | USCI5
CODIGO | [5 empty] | NOMBRE | UM | CANTIDAD | PRECIO (UF) | TOTAL (UF) | CANTIDAD | CANTIDAD
[11 empty] | SEI | Edificios
1 | 1 |  |  |  |  | OBRAS HABILITACION DEL TERRENO
1.1 | 2 |  |  |  |  | TRABAJOS PRELIMINARES
1.1.1 | 3 |  |  |  |  | OBRAS PROVISORIAS
1.1.1.2 | p |  |  | CALCULADA |  | Demoliciones de edificios y elementos existentes | m² | 2727.6695 | 2.02 | 5509.8924 |  | 2727.6695
9 | 1 |  |  |  |  | URBANIZACION
9.13 | 2 |  |  |  |  | DEMOLICIÓN Y DESARME
N'9.13.3 | P |  |  | MODELO |  | Demolicion de Vigas de Hormigón | m³ | 0.71 | 3 | 2.13 | 0.71
N'9.13.6 | P |  |  | MODELO |  | Demolicion de Muros de Hormigón | m³ | 0.7 | 2.5 | 1.75 | 0.7
N'9.13.7 | P |  |  | MODELO |  | Demolicion de Tabiques | m² | 116.51 | 1 | 116.51 | 116.51
N'9.13.8 | P |  |  | MODELO |  | Demolicion de Estructura Metálica | kg | 924.01 | 0.08 | 73.9208 | 924.01
[8 empty] | TOTAL COSTO DIRECTO |  | 5704.2032

## USCI06
ITEMIZADO RAN | [5 empty] | AEROPUERTO ANDRES SABELLA ANTOFAGASTA |  |  |  |  | MEP
DESARROLLO DEL PROYECTO DE CANALIZACIONES Y REDES SOTERRADAS
PARTIDAS | NIVEL | AUXILIAR | USCI | TIPO CUBICACIÓN | CODIGO PROYECTO | UNIDADES DE OBRA | UM | CONTRATO TOTAL |  |  | USCI6
CODIGO | [5 empty] | NOMBRE | UM | CANTIDAD | PRECIO (UF) | TOTAL (UF) | CANTIDAD
OE
4 | 1 |  |  |  |  | INSTALACIONES
4.1 | 2 |  |  |  |  | INSTALACIONES DE AGUA POTABLE
4.1.1 | 3 |  |  |  |  | INSTALACION AGUA POTABLE FRÍA
4.1.1.1 | 4 |  |  |  |  | EXCAVACÍON Y RELLENO
4.1.1.2 | 4 |  |  |  |  | TUBERIA AGUA FRIA
4.1.1.2.7 | p |  |  | MODELO |  | Suministro e Instalación Tuberia PP-RCT d = 75mm | m | 2.66 | 0.86 | 2.2876 | 2.66
N'4.1.1.2.11 | p |  |  | MODELO |  | Suministro e Instalación Tuberia PP-RCT d = 125mm | m | 79.36 | 1.1 | 87.296 | 79.36
4.2 | 2 |  |  |  |  | INSTALACIONES DE ALCANTARILLADO
4.2.3 | 3 |  |  |  |  | CAMARAS DE INSPECCIÓN
4.2.3.3 | P |  |  | MODELO |  | CI Domiciliaria E-3 | un | 1 | 18 | 18 | 1
4.2.3.5 | P |  |  | MODELO |  | CI Publica "A" (H > 1,85 m) D=130 cm | un | 28 | 27.06 | 757.68 | 28
4.2.3.6 | P |  |  | MODELO |  | CI Publica "B" (H ≤ 1.85 m) minimo. D=130 cm | un | 3 | 23.55 | 70.65 | 3
4.2.3.10 | P |  |  | MODELO |  | Cámara desgrasadora 100 x 100 cm | un | 1 | 17.25 | 17.25 | 1
4.6 | 2 |  |  |  |  | INSTALACIONES ELECTRICAS DE FUERZA Y ALUMBRADO
4.6.3 | 3 |  |  |  |  | TRANSFORMADORES DE PODER
4.6.3.2 | 4 |  |  |  |  | TRANSFORMADOR TIPO PEDESTAL
N'4.6.3.2.2 | p |  |  | MODELO |  | Transformador de potencia tipo pedestal de 750kva, 4,16/0,40 kv | un | 1 | 716.4103 | 716.4103 | 1
4.6.4 | 3 |  |  |  |  | TABLEROS ELÉCTRICOS
4.6.4.1 | 4 |  |  |  |  | TABLEROS GENERALES TIPO CDC
4.6.4.1.1 | p |  |  | MODELO |  | Tablero de distribución general | un | 1 | 7925.5213 | 7925.5213 | 1
4.6.4.2 | 4 |  |  |  |  | TABLEROS DE DISTRIBUCIÓN Y GENERALES AUXILIARES
4.6.4.2.2 | P |  |  | MODELO |  | Tablero de distribución autosoportado | un | 8 | 1234.15 |  | 8
4.6.12 | 3 |  |  |  |  | SISTEMA DE PUESTA A TIERRA (SPT)
4.6.12.1 | 4 |  |  |  |  | TENDIDO DE CONDUCTOR
4.6.12.1.2 | P |  |  | CALCULADA |  | Conductor Cobre Desnudo Nº 4/0 AWG (107 mm2) | m | 3790.61 | 0.3787 | 1435.4993 | 3790.61
4.6.12.1.3 | P |  |  | CALCULADA |  | Conductor Cobre Desnudo Nº 2/0 AWG (67 mm2) | m | 90.3 | 0.43415 | 39.2037 | 90.3
4.6.12.3 | 4 |  |  |  |  | CONEXIONES POR TERMOFUSIÓN
4.6.12.3.1 | P |  |  | CALCULADA |  | Termofusiones tipo XA | un | 605 | 1.85 | 1119.25 | 605
4.6.12.3.2 | P |  |  | CALCULADA |  | Termofusiones tipo TA | un | 246 | 1.93 | 474.78 | 246
4.6.12.4 | 4 |  |  |  |  | ELECTRODOS DE PUESTA A TIERRA
4.6.12.4.1 | P |  |  | CALCULADA |  | Electrodo de puesta a Tierra | un | 31 | 2.5 | 77.5 | 31
4.6.12.5 | 4 |  |  |  |  | CONEXIÓN DE EQUIPOS
4.6.12.5.1 | P |  |  | CALCULADA |  | Conexion de Tierra Apernada | un | 17 | 13.36 | 227.12 | 17
4.6.12.6 | 4 |  |  |  |  | CONEXIÓN A ESTRUCTURA
4.6.12.6.1 | P |  |  | CALCULADA |  | Termofusiones a Estructura Edificio | un | 60 | 8.25 | 495 | 60
4.6.13 | 3 |  |  |  |  | SISTEMA PARARRAYOS
4.6.13.9 | P |  |  | MODELO |  | Cámara registro para puesta a tierra de pararrayos con vía de chispas | un | 11 | 16.2252 | 178.4772 | 11
4.11 | 2 |  |  |  |  | INSTALACIONES DE COMBUSTIBLES
4.11.1 | 3 |  |  |  |  | EQUIPOS
4.11.1.1 | P |  |  | CALCULADA |  | Suministro cañeria acero carbono ASTM A-106, 2" para producto | m | 12 | 140.1539 | 1681.847 | 12
4.11.1.2 | P |  |  | CALCULADA |  | Suministro cañaria acero galvanizado 2" para venteo | m | 12 | 98.5061 | 1182.0733 | 12
4.11.1.3 | P |  |  | CALCULADA |  | Suministro sump tank Zeppini | un | 1 | 24.8101 | 24.8101 | 1
4.11.1.4 | P |  |  | CALCULADA |  | Suministro sump surtidor Zeppini | un | 1 | 12.545 | 12.545 | 1
4.11.1.5 | P |  |  | CALCULADA |  | Suministro spill container OPW Edge 1C-3112D | un | 1 | 12.5371 | 12.5371 | 1
4.11.1.6 | P |  |  | CALCULADA |  | Suministro accesorios, cruceta, fittings, caja veredas, marca OPW | un | 1 | 36.8442 | 36.8442 | 1
4.11.1.7 | P |  |  | CALCULADA |  | Venteo Astm- A53 Sch 40 con poyo y tapagorro | un | 1 | 10.9778 | 10.9778 | 1
4.11.1.8 | P |  |  | CALCULADA |  | Valvula de impacto OPW 10 plus Mod. 10P-0152 | un | 1 | 8.1736 | 8.1736 | 1
4.11.1.9 | P |  |  | CALCULADA |  | Tanque doble pared 6 m3 | un | 1 | 201.1971 | 201.1971 | 1
4.11.1.10 | P |  |  | CALCULADA |  | Surtidor Doble AG | un | 1 | 183.3341 | 183.3341 | 1
4.11.1.11 | P |  |  | CALCULADA |  | Cámara Separadora | un | 1 | 92.2992 | 92.2992 | 1
4.11.2 | 3 |  |  |  |  | OBRAS CIVILES
4.11.2.1 | p |  |  | CALCULADA |  | Excavación fosa estanque 6m3 | m³ | 180 | 85.5591 | 15400.6338 | 180
4.11.2.2 | p |  |  | CALCULADA |  | Retiro de escombros | un | 1 | 31.4371 | 31.4371 | 1
4.11.2.3 | p |  |  | CALCULADA |  | Cama de arena 20 cm fondo estanque | m³ | 12 | 5.5832 | 66.9986 | 12
4.11.2.4 | p |  |  | CALCULADA |  | Relleno arena hasta clave estanque | m³ | 75 | 34.8951 | 2617.1344 | 75
4.11.2.5 | p |  |  | CALCULADA |  | Estabilizado compactado | m³ | 17.71 | 11.34 | 200.8309 | 17.71
4.11.2.6 | p |  |  | CALCULADA |  | Pavimento hormigon sobre estanque y surtidor 20cm espesor, H-G30 con malla | m² | 107.25 | 321 | 34427.25 | 107.25
4.11.2.7 | p |  |  | CALCULADA |  | Sello Juntas pavimentos, sikaflex 1A | m | 85 | 772.2511 | 65641.3473 | 85
4.11.2.8 | p |  |  | CALCULADA |  | Canaleta perimetral alrededor zona estanque y surtidor | m | 43.6 | 107.3387 | 4679.9658 | 43.6
4.11.2.9 | p |  |  | CALCULADA |  | Cámara Separadora | un | 1 | 49.9371 | 49.9371 | 1
4.11.3 | 3 |  |  |  |  | COMBUSTIBLE
4.11.3.1 | p |  |  | CALCULADA |  | Instalacion de Estanque 6m3 doble pared (incluye grúa) | un | 1 | 39.8873 | 39.8873 | 1
4.11.3.2 | p |  |  | CALCULADA |  | instalacion de linea A. Carbono 2" (incluye recubrimiento) | ml | 12 | 10.8646 | 130.3757 | 12
4.11.3.3 | p |  |  | CALCULADA |  | instalación de linea galvanizada 2" para venteo | ml | 6 | 3.9233 | 23.5401 | 6
4.11.3.4 | p |  |  | CALCULADA |  | instalación de sump surtidor y sump estanque | un | 3 | 5.7945 | 17.3834 | 3
4.11.3.5 | p |  |  | CALCULADA |  | instalacion de accesorios, fittings, spill containers, cajas veredas, etc. | un | 1 | 9.6826 | 9.6826 | 1
4.11.3.6 | p |  |  | CALCULADA |  | instalación de tapa alto tráfico para sump estanque | un | 1 | 3.8982 | 3.8982 | 1
4.11.3.7 | p |  |  | CALCULADA |  | instalación pozos de monitoreo manual | un | 2 | 9.0539 | 18.1077 | 2
4.11.3.8 | p |  |  | CALCULADA |  | pruebas de presión estanque y lineas | un | 1 | 4.0239 | 4.0239 | 1
4.11.3.9 | p |  |  | CALCULADA |  | instalacion eléctrica, canalizacion y cableado fuerza y señal y control. | un | 35 | 597.6812 | 20918.8421 | 35
4.11.3.10 | p |  |  | CALCULADA |  | tablero electrico | un | 1 | 49.9723 | 49.9723 | 1
4.11.3.11 | p |  |  | CALCULADA |  | Malla de tierra de estanque 6 m3 | un | 1 | 36.8442 | 36.8442 | 1
4.11.3.12 | p |  |  | CALCULADA |  | Luminaria marquesina canoa estanca Led | un | 1 | 13.0778 | 13.0778 | 1
4.11.3.13 | p |  |  | CALCULADA |  | Construccion de isla para surtidor | un | 1 | 84.6285 | 84.6285 | 1
4.11.3.14 | p |  |  | CALCULADA |  | Suministro e Instalaciones estructura marquesina, incluye fundaciones | un | 1 | 333.2327 | 333.2327 | 1
4.11.3.15 | p |  |  | CALCULADA |  | Bases para atril venteo | un | 1 | 12.2227 | 12.2227 | 1
4.11.3.16 | p |  |  | CALCULADA |  | Defensas metálicas tipo corchete | un | 2 | 33.0466 | 66.0933 | 2
4.11.3.17 | p |  |  | CALCULADA |  | Instalación de surtidor y conexión | un | 1 | 12.2227 | 12.2227 | 1
4.11.3.18 | p |  |  | CALCULADA |  | Calibración y puesta en marcha de surtidor | un | 1 | 46.7783 | 46.7783 | 1
4.11.4 | 3 |  |  |  |  | OTROS
4.11.4.1 | p |  |  | CALCULADA |  | Calibracion estanque 6 m3 | un | 1 | 67.904 | 67.904 | 1
4.11.4.2 | p |  |  | CALCULADA |  | Pintura tapas de descarga y venteo, esmalte sintético | un | 1 | 2.1377 | 2.1377 | 1
4.11.4.3 | p |  |  | CALCULADA |  | Pintura marquesina, equema epoxico | un | 1 | 24.5209 | 24.5209 | 1
4.11.4.4 | p |  |  | CALCULADA |  | Pintura defensas metálicas en isla, esmalte sintético | un | 1 | 3.4455 | 3.4455 | 1
4.11.4.5 | p |  |  | CALCULADA |  | Placa identificación producto caño descarga | un | 1 | 2.4647 | 2.4647 | 1
4.11.4.6 | p |  |  | CALCULADA |  | Provisión de extintor 10KG | un | 1 | 3.018 | 3.018 | 1
4.11.4.7 | p |  |  | CALCULADA |  | Barreras de descarga de combustible | un | 4 | 23.6407 | 94.5626 | 4
4.11.4.8 | p |  |  | CALCULADA |  | Atril techado con 3 baldes de arena | un | 1 | 12.1976 | 12.1976 | 1
4.11.4.9 | p |  |  | CALCULADA |  | Tambor de arena con tapa | un | 2 | 2.3138 | 4.6275 | 2
4.11.4.10 | p |  |  | CALCULADA |  | Tramitación SEC Combustibles - plano as built | un | 1 | 20.1197 | 20.1197 | 1
4.11.4.11 | p |  |  | CALCULADA |  | Tramitación SEC Electrico - plano as built | un | 1 | 15.0898 | 15.0898 | 1
4.11.4.12 | p |  |  | CALCULADA |  | Drenes camara separadora | m3 | 30 | 32.0658 | 961.9737 | 30
4.11.5 | 3 |  |  |  |  | PRUEBAS Y LIMPIEZA
4.11.5.1 | p |  |  | CALCULADA |  | Prueba Neumatica | un | 1 | 33.1975 | 33.1975 | 1
4.11.5.2 | p |  |  | CALCULADA |  | Limpieza interior cañerías | un | 1 | 28.1676 | 28.1676 | 1
4.11.5.3 | p |  |  | CALCULADA |  | Prueba Hidrostática con combustible | un | 1 | 32.6945 | 32.6945 | 1
4.11.5.4 | p |  |  | CALCULADA |  | Lavado de cañerías (flushing) | un | 1 | 64.1316 | 64.1316 | 1
4.11.5.5 | p |  |  | CALCULADA |  | Inspección Revestimiento exterior cañerías | un | 1 | 11.4447 | 11.4447 | 1
4.11.5.6 | p |  |  | CALCULADA |  | Control Compactaciones Rellenos | un | 1 | 46.5268 | 46.5268 | 1
4.11.5.7 | p |  |  | CALCULADA |  | Tintas penetrantes uniones 2" | un | 1 | 13.8323 | 13.8323 | 1
9 | 1 |  |  |  |  | URBANIZACION
9.1 | 2 |  |  |  |  | INSTALACIONES DE AGUA POTABLE EXTERIOR
9.1.2 | P |  |  |  |  | TUBERIA HDPE
N'9.1.2.4 | P |  |  | MODELO |  | Tuberia HDPE PE-100 PN-10 d = 50mm | m | 116.41 | 0.44 | 51.2204 | 116.41
9.1.2.5 | P |  |  | MODELO |  | Tuberia HDPE PE-100 PN-10 d = 63mm | m | 60.53 | 0.66 | 39.9498 | 60.53
9.1.2.6 | P |  |  | MODELO |  | Tuberia HDPE PE-100 PN-10 d = 75mm | m | 63.22 | 0.86 | 54.3692 | 63.22
N'9.1.2.7 | P |  |  | MODELO |  | Tuberia HDPE PE-100 PN-10 d = 90mm | m | 2.1 | 0.9 | 1.89 | 2.1
9.1.2.8 | P |  |  | MODELO |  | Tuberia HDPE PE-100 PN-10 d = 110mm | m | 710.89 | 1.52 | 1080.5528 | 710.89
9.1.2.10 | P |  |  | MODELO |  | Tuberia HDPE PE-100 PN-10 d = 160mm | m | 994.23 | 2.13 | 2117.7099 | 994.23
9.1.2.11 | P |  |  | MODELO |  | Tuberia HDPE PE-100 PN-10 d = 125mm | m | 486.57 | 1.1 | 535.227 | 486.57
9.4 | 2 |  |  |  |  | SISTEMA DE RIEGO
9.4.2 | 3 |  |  |  |  | TUBERÍA RIEGO PPR - PVC
9.4.2.4 | P |  |  | MODELO |  | Tubería Polipropileno random (PP-RCT) 63mm | m | 467.92 | 0.8 | 374.336 | 467.92
9.4.2.5 | P |  |  | MODELO |  | Tubería Polipropileno random (PP-RCT) 90mm | m | 1065.77 | 1.1 | 1172.347 | 1065.77
9.4.4 | 3 |  |  |  |  | LLAVE DE PASO
9.4.4.4 | P |  |  | MODELO |  | Cámara guarda válvula con tapa apernada | un | 23 | 11.2 | 257.6 | 23
9.6 | 2 |  |  |  |  | INSTALACIONES DE DETECCION Y EXTINCION DE INCENDIOS EXTERIOR
9.6.1 | 3 |  |  |  |  | DETECCIÓN
9.6.1.2 | 4 |  |  |  |  | CABLEADOS
9.6.1.2.3 | P |  |  | MODELO |  | Cable fibra óptica multimodo armado para exteriores 8,2mm | m | 1645 | 0.2 | 329 | 1645
N'9.6.1.2.4 | P |  |  | MODELO |  | Cable resistente al fuego FPLR 16 AWG | m | 7600 |  | 0 | 7600
N'9.6.1.2.5 | P |  |  | MODELO |  | Cable resistente al fuego FPLR 18 AWG | m | 3800 |  | 0 | 3800
9.7 | 2 |  |  |  |  | INSTALACIONES ELECTRICAS DE FUERZA Y ALUMBRADO EXTERIOR
9.7.2 | 3 |  |  |  |  | BANCO DE DUCTO MT
9.7.2.1 | P |  |  | MODELO |  | Banco de ductos de 6 tubos de 110mm, profundidad de 950mm | m | 530 | 4.2 | 2226 | 530
9.7.2.2 | P |  |  | MODELO |  | Banco de ductos de 6 tubos de 110mm, profundidad de 950mm para cruce de vías | m | 830 | 5.8 | 4814 | 830
9.7.3 | 3 |  |  |  |  | CÁMARAS EXTERIORES
N'9.7.3.1 | P |  |  | MODELO |  | Cámara Eléctrica MT tipo DM2300 Tránsito Liviano | un | 6 | 10.25 | 61.5 | 6
N'9.7.3.2 | P |  |  | MODELO |  | Cámara Eléctrica MT tipo DM2300 Tránsito Pesado | un | 2 | 14.63 |  | 2
N'9.7.3.3 | P |  |  | MODELO |  | Cámara Eléctrica MT de paso tipo A Tránsito Liviano | un | 73 | 27.71 | 2022.83 | 73
9.7.6 | 3 |  |  |  |  | CANALIZACIONES ELECTRICAS SUBTERRANEAS
9.7.6.1 | 4 |  |  |  |  | CAMARAS ELECTRICAS
9.7.6.1.1 | P |  |  | MODELO |  | Cámaras eléctricas para tránsito liviano tipo A | un | 7 | 27.71 | 193.97 | 7
9.7.6.1.2 | P |  |  | MODELO |  | Cámaras eléctrica para tránsito liviano tipo B | un | 59 | 41.565 | 2452.335 | 59
9.7.6.1.3 | P |  |  | MODELO |  | Cámaras eléctrica para tránsito liviano tipo C | un | 1 | 62.3475 | 62.3475 | 1
9.7.6.1.4 | P |  |  | MODELO |  | Cámaras eléctricas para tránsito pesado tipo A | un | 4 | 35.85 | 143.4 | 4
9.7.6.2 | 4 |  |  |  |  | BANCO DE DUCTOS ELECTRICOS
9.7.6.2.4 | P |  |  | MODELO |  | 34 tubos de 110mm arreglo 6x4, profundidad mínima de 450mm | m | 20 | 18.3 | 366 | 20
9.7.6.2.6 | P |  |  | MODELO |  | 18 tubos de 110mm arreglo 6x3, profundidad mínima de 450mm | m | 15 | 10.5 | 157.5 | 15
9.7.6.2.8 | P |  |  | MODELO |  | 16 tubos de 110mm arreglo 4x4, profundidad mínima de 850mm para cruce de vías | m | 42 | 11.8 | 495.6 | 42
9.7.6.2.10 | P |  |  | MODELO |  | 15 tubos de 110mm arreglo 5x3, profundidad mínima de 850mm para cruce de vías | m | 40 | 11.5 | 460 | 40
9.7.6.2.12 | P |  |  | MODELO |  | 12 tubos de 110mm arreglo 4x3, profundidad mínima de 850mm para cruce de vías | m | 436 | 10.05 | 4381.8 | 436
9.7.6.2.13 | P |  |  | MODELO |  | 12 tubos de 110mm arreglo 4x3, profundidad mínima de 450mm | m | 100 | 9.25 | 925 | 100
9.7.6.2.14 | P |  |  | MODELO |  | 9 tubos de 110mm arreglo 3x3, profundidad mínima de 850mm para cruce de vías | m | 133 | 10.15 | 1349.95 | 133
9.7.6.2.15 | P |  |  | MODELO |  | 9 tubos de 110mm arreglo 3x3, profundidad mínima de 450mm | m | 83 | 8.8 | 730.4 | 83
9.7.6.2.16 | P |  |  | MODELO |  | 8 tubos de 110mm arreglo 4x2, profundidad mínima de 850mm para cruce de vías | m | 110 | 9.5 | 1045 | 110
9.7.6.2.17 | P |  |  | MODELO |  | 8 tubos de 110mm arreglo 4x2, profundidad mínima de 450mm | m | 34 | 8.25 | 280.5 | 34
9.7.6.2.18 | P |  |  | MODELO |  | 6 tubos de 110mm arreglo 3x2, profundidad mínima de 850mm para cruce de vías | m | 856 | 7.8 | 6676.8 | 856
9.7.6.2.19 | P |  |  | MODELO |  | 6 tubos de 110mm arreglo 3x2, profundidad mínima de 450mm | m | 293 | 7 | 2051 | 293
9.7.6.2.20 | P |  |  | MODELO |  | 4 tubos de 110mm arreglo 2x2, profundidad mínima de 850mm para cruce de vías | m | 396 | 8.5 | 3366 | 396
9.7.6.2.21 | P |  |  | MODELO |  | 4 tubos de 110mm arreglo 2x2, profundidad mínima de 450mm | m | 130 | 6.8 | 884 | 130
9.7.6.2.25 | P |  |  | MODELO |  | 3 tubos de 75mm arreglo 3x1, profundidad mínima de 850mm para cruce de vías | m | 55 | 3.85 | 211.75 | 55
9.7.6.2.26 | P |  |  | MODELO |  | 2 tubos de 75mm arreglo 2x1, profundidad mínima de 450mm | m | 15 | 3.5 | 52.5 | 15
9.7.6.2.29 | P |  |  | MODELO |  | 3 tubos de 63mm arreglo 3x1, profundidad mínima de 450mm | m | 86 | 3.25 | 279.5 | 86
9.7.6.2.33 | P |  |  | MODELO |  | 1 tubo de 63mm, profundidad mínima de 450mm | m | 65 | 1 | 65 | 65
9.7.7 | 3 |  |  |  |  | CONDUCTORES PARA BAJA TENSIÓN
9.7.7.1 | 4 |  |  |  |  | CONDUCTORES PARA ALIMENTADORES Y SUBALIMENTADORES
9.7.7.1.1 | p |  |  | CALCULADA DATA DEL BIM |  | Monoconductor Cu RZ1-K, 240 mm² | m | 3616.3963 | 1.5737 | 5691.0476 | 3616.3963
9.7.7.1.2 | p |  |  | CALCULADA DATA DEL BIM |  | Monoconductor Cu RZ1-K, 185 mm² | m | 3273.8754 | 1.2104 | 3962.6695 | 3273.8754
9.7.7.1.3 | p |  |  | CALCULADA DATA DEL BIM |  | Monoconductor Cu RZ1-K, 150 mm² | m | 2146.6517 | 1.0077 | 2163.1625 | 2146.6517
9.7.7.1.4 | p |  |  | CALCULADA DATA DEL BIM |  | Monoconductor Cu RZ1-K, 120 mm² | m | 3072.6139 | 0.81539 | 2505.3645 | 3072.6139
9.7.7.1.5 | p |  |  | CALCULADA DATA DEL BIM |  | Monoconductor Cu RZ1-K, 95 mm² | m | 3049.0134 | 0.64865 | 1977.7383 | 3049.0134
9.7.7.1.6 | p |  |  | CALCULADA DATA DEL BIM |  | Monoconductor Cu RZ1-K, 70 mm² | m | 1204.7779 | 0.49777 | 599.703 | 1204.7779
9.7.7.1.7 | p |  |  | CALCULADA DATA DEL BIM |  | Monoconductor Cu RZ1-K, 50 mm² | m | 1173.2381 | 0.35763 | 419.5825 | 1173.2381
9.7.7.1.8 | p |  |  | CALCULADA DATA DEL BIM |  | Monoconductor Cu RZ1-K, 35 mm² | m | 1111.6926 | 0.25447 | 282.8952 | 1111.6926
9.7.7.1.9 | p |  |  | CALCULADA DATA DEL BIM |  | Monoconductor Cu RZ1-K, 25 mm² | m | 2981.9083 | 0.18323 | 546.3748 | 2981.9083
9.7.7.1.10 | p |  |  | CALCULADA DATA DEL BIM |  | Monoconductor Cu RZ1-K, 16 mm² | m | 5714.4369 | 0.12663 | 723.5979 | 5714.4369
9.7.7.1.11 | p |  |  | CALCULADA DATA DEL BIM |  | Monoconductor Cu RZ1-K, 10 mm² | m | 957.6361 | 0.085686 | 82.0562 | 957.6361
9.7.7.1.14 | p |  |  | CALCULADA DATA DEL BIM |  | Multiconductor Cu RZ1-K, 1c(3x16 mm²) | m | 62.5978 | 0.49772 | 31.1563 | 62.5978
9.7.7.1.15 | p |  |  | CALCULADA DATA DEL BIM |  | Multiconductor Cu RZ1-K, 1c(3x10 mm²) | m | 30.1476 | 0.32498 | 9.7975 | 30.1476
9.7.7.1.16 | p |  |  | CALCULADA DATA DEL BIM |  | Multiconductor Cu RZ1-K, 1c(3x6 mm²) | m | 63.7199 | 0.21666 | 13.8053 | 63.7199
9.7.7.1.17 | p |  |  | CALCULADA DATA DEL BIM |  | Multiconductor Cu RZ1-K, 1c(3x4 mm²) | m | 1177.6802 | 0.15224 | 179.2951 | 1177.6802
9.7.7.1.21 | p |  |  | CALCULADA DATA DEL BIM |  | Multiconductor Cu RZ1-K, 1c(5x4 mm²) | m | 255.1347 | 0.20094 | 51.2675 | 255.1347
N'9.7.7.1.22 | p |  |  | CALCULADA DATA DEL BIM |  | Multiconductor Cu RZ1-K, 1c(3x2,5 mm²) | m | 117.8566 | 0.12 |  | 117.8566
N'9.7.7.1.23 | p |  |  | CALCULADA DATA DEL BIM |  | Multiconductor Cu RZ1-K, 1c(5x2,5 mm²) | m | 319.0447 | 0.17567 |  | 319.0447
9.9 | 2 |  |  |  |  | INSTALACIONES CORRIENTES DEBILES Y SISTEMAS EXTERIOR
9.9.1 | 3 |  |  |  |  | CABLEADO Y CANALIZACIONES
9.9.1.1 | P |  |  | CALCULADA |  | Cable F/UTP Cat6a 4P 23 AWG | m | 980 | 0.21 | 205.8 | 980
9.9.1.2 | P |  |  | CALCULADA |  | Patch cord RJ45 F/UTP Cat6a 2m | un | 14 | 0.18 | 2.52 | 14
9.9.1.3 | P |  |  | CALCULADA |  | Punto de Datos (Módulo RJ45 y Jack) CAT6a en usuario | m | 14 | 0.33 | 4.62 | 14
9.9.1.4 | P |  |  | CALCULADA |  | Suministro e instalación de Canalización TPF 20mm | m | 980 | 0.2 | 196 | 980
9.9.1.5 | P |  |  | CALCULADA |  | Switch capa 2 Industrial 16 Puertos PoE Telefonia IP | un | 2 | 20.57 | 41.14 | 2
9.9.1.6 | P |  |  | CALCULADA |  | Caja estanca para switch industrial 310x240 | un | 2 | 2.45 | 4.9 | 2
9.9.1.7 | P |  |  | CALCULADA |  | Cámara de paso rectangular para tránsito pesado | un | 135 | 20 | 2700 | 135
9.9.1.8 | P |  |  | CALCULADA |  | Poste de madera de 6 m | un | 10 | 5 | 50 | 10
9.9.1.9 | P |  |  | CALCULADA |  | Cámara de paso rectangular para tránsito liviano | un | 2 | 12 | 24 | 2
9.9.1.10 | P |  |  | CALCULADA |  | Tubería no metálica para canalización soterrada 27 mm | m | 53.53 | 0.45 | 24.0885 | 53.53
9.9.1.11 | P |  |  | CALCULADA |  | Tubería no metálica para canalización soterrada 35 mm | m | 7368.32 | 0.6 | 4420.992 | 7368.32
9.9.1.12 | P |  |  | CALCULADA |  | Tubería no metálica para canalización soterrada 75 mm | m | 16339.91 | 1.2 | 19607.892 | 16339.91
9.9.1.13 | P |  |  | CALCULADA |  | Tubería no metálica para canalización soterrada 110 mm | m | 61.5 | 1.35 | 83.025 | 61.5
9.9.2 | 3 |  |  |  |  | CABLEADO FIBRA OPTICA MULTIMODO
9.9.2.1 | P |  |  | CALCULADA |  | Enalce Red SC Cable fibra optica multimodo duplex 50-125 12 fibras LSZH | m | 17500 | 0.18 | 3150 | 17500
9.9.2.2 | P |  |  | CALCULADA |  | Jumpers FO LC-LC dupléx 2m | un | 2 | 0.85 | 1.7 | 2
9.9.3 | 3 |  |  |  |  | SISTEMA CCTV
9.9.3.1 | P |  |  | MODELO |  | Cámara tipo bala fija IP (PoE) | un | 6 | 10.15 | 60.9 | 6
9.11 | 2 |  |  |  |  | INSTALACIONES DE GAS EXTERIOR
9.11.2 | 3 |  |  |  |  | RED DE CAÑERIAS DE GAS
9.11.2.1 | P |  |  | MODELO |  | Cañería ¾” Cobre | m | 15.44 | 0.5 | 7.72 | 15.44
9.11.2.2 | P |  |  | MODELO |  | Cañería ½” Cobre | m | 425.85 | 0.4 | 170.34 | 425.85
9.11.3 | 3 |  |  |  |  | EQUIPOS DE MEDICIÓN DE GAS
9.11.4 | 3 |  |  |  |  | ESTANQUE DE GAS
9.11.4.1 | P |  |  | MODELO |  | Estanque de Gas de 4m³ | un | 1 | 125.5128 | 125.5128 | 1
9.11.5 | 3 |  |  |  |  | VALVULAS DE GAS
9.11.5.1 | P |  |  | MODELO |  | Válvulas ¾” Cobre | m | 16 | 2.5 | 40 | 16
9.11.5.2 | P |  |  | MODELO |  | Válvulas ½” Cobre | m | 2 | 2 | 4 | 2
[8 empty] | TOTAL COSTO DIRECTO |  | 255400.518

## USCI07
ITEMIZADO RAN | [5 empty] | AEROPUERTO ANDRES SABELLA ANTOFAGASTA |  |  |  |  | ARQ/STR
INSTALACIONES PROVISORIAS (NO INCLUIDAS INSTALACIONES PROVISORIAS TPAX)
PARTIDAS | NIVEL | AUXILIAR | USCI | TIPO CUBICACIÓN | CODIGO PROYECTO | UNIDADES DE OBRA | UM | CONTRATO TOTAL |  |  | USCI7
CODIGO | [5 empty] | NOMBRE | UM | CANTIDAD | PRECIO (UF) | TOTAL (UF) | CANTIDAD
OE/ CASINO DGAC
1 | 1 |  |  |  |  | OBRAS HABILITACION DEL TERRENO
1.1 | 2 |  |  |  |  | TRABAJOS PRELIMINARES
1.1.1 | 3 |  |  |  |  | OBRAS PROVISORIAS
1.1.1.1 | p |  |  | CALCULADA |  | Limpieza y despeje del terreno | m² | 175 | 0.2 | 35 | 175
1.1.1.3 | p |  |  | CALCULADA |  | Edificaciones provisorias - Casino provisorio DGAC | gl | 175 | 32 | 5600 | 175
[8 empty] | TOTAL COSTO DIRECTO |  | 5635

## USCI08
ITEMIZADO RAN | [5 empty] | AEROPUERTO ANDRES SABELLA ANTOFAGASTA |  |  |  |  | SCO
DGAC_ESTACIÓN COMBUSTIBLE TERRESTRE
PARTIDAS | NIVEL | AUXILIAR | USCI | TIPO CUBICACIÓN | CODIGO PROYECTO | UNIDADES DE OBRA | UM | CONTRATO TOTAL |  |  | USCI8
CODIGO | [5 empty] | NOMBRE | UM | CANTIDAD | PRECIO (UF) | TOTAL (UF) | CANTIDAD
SCO
1 | 1 |  |  |  |  | OBRAS HABILITACION DEL TERRENO
1.1 | 2 |  |  |  |  | TRABAJOS PRELIMINARES
1.1.1 | 3 |  |  |  |  | OBRAS PROVISORIAS
1.1.1.1 | p |  |  | CALCULADA |  | Limpieza y despeje del terreno | m² | 68.35 | 0.2 | 13.67 | 68.35
2 | 1 |  |  |  |  | OBRA GRUESA
2.1 | 2 |  |  |  |  | EXCAVACIONES. MOVIMIENTOS DE TIERRA Y RELLENOS
2.1.1 | 3 |  |  |  |  | EXCAVACIONES Y RETIRO DE MATERIAL
2.1.1.2 | P |  |  | CALCULADA |  | Excavación Manual | m³ | 0.46 | 0.66 | 0.3036 | 0.46
2.1.1.3 | P |  |  | CALCULADA |  | Excavación a Máquina | m³ | 18.23 | 0.46 | 8.3858 | 18.23
2.1.1.4 | P |  |  | CALCULADA |  | Retiro de excedentes | m³ | 12.38 | 0.16 | 1.9808 | 12.38
2.1.2 | 3 |  |  |  |  | RELLENOS
2.1.2.1 | p |  |  | CALCULADA |  | Rellenos | m³ | 5.85 | 0.9 | 5.265 | 5.85
2.2 | 2 |  |  |  |  | FUNDACIONES DE HORMIGON ARMADO
2.2.1 | P |  |  |  |  | EMPLANTILLADO
2.2.1.1 | P |  |  | MODELO |  | Emplantillado Fundaciones | m³ | 0.46 | 3.44 | 1.5824 | 0.46
2.2.2 | 2 |  |  |  |  | HORMIGÓN
2.2.2.2 | 3 |  |  |  |  | Hormigon Fundaciones
2.2.2.2.1 | P |  |  | MODELO |  | Hormigon G25 fundaciones | m³ | 3.68 | 4.89 | 17.9952 | 3.68
2.2.2.3 | 3 |  |  |  |  | Hormigon Sobrecimientos
2.2.2.3.1 | P |  |  | MODELO |  | Hormigon G25 sobrecimientos | m³ | 0.59 | 4.89 | 2.8851 | 0.59
2.2.3 | 3 |  |  |  |  | ENFIERRADURA
2.2.3.2 | P |  |  | CALCULADA |  | Armadura refuerzo calidad A630-420H Fundaciones | kg | 220.8 | 0.12 | 26.496 | 220.8
2.2.3.3 | P |  |  | CALCULADA |  | Armadura refuerzo calidad A630-420H Sobrecimiento | kg | 35.4 | 0.12 | 4.248 | 35.4
2.2.4 | 3 |  |  |  |  | MOLDAJES
2.2.4.2 | P |  |  | CALCULADA DATA DEL BIM |  | Moldajes Fundaciones | m² | 5.04 | 0.51 | 2.5704 | 5.04
2.2.4.3 | P |  |  | CALCULADA DATA DEL BIM |  | Moldajes Sobrecimientos | m² | 3.36 | 0.51 | 1.7136 | 3.36
2.3 | 2 |  |  |  |  | ESTRUCTURA DE HORMIGÓN ARMADO
2.3.1 | 3 |  |  |  |  | HORMIGÓN
2.3.1.5 | 4 |  |  |  |  | Hormigón Radier
N'2.3.1.5.1 | P |  |  | MODELO |  | Hormigon G20 Radier | m³ | 8.11 | 4.75 | 38.5225 | 8.11
2.3.2 | 3 |  |  |  |  | ENFIERRADURA
N'2.3.2.7 | P |  |  | CALCULADA |  | Armadura refuerzo tipo acma acero AT56-50H Radier | kg | 202.75 | 0.12 | 24.33 | 202.75
2.3.3 | 3 |  |  |  |  | MOLDAJES
N'2.3.3.6 | P | Revisar si es requerido |  | CALCULADA DATA DEL BIM |  | Moldaje Radier | m² | 14.42 | 0.51 | 7.3542 | 14.42
2.4 | 2 |  |  |  |  | ESTRUCTURAS METALICAS
2.4.1 | 3 |  |  |  |  | PERFILERIA
2.4.1.1 | P |  |  | MODELO |  | Viga Metalica | kg | 764.04 | 0.15 | 114.606 | 764.04
2.4.1.3 | P |  |  | MODELO |  | Columnas Metalicas | kg | 602.04 | 0.15 | 90.306 | 602.04
2.4.1.8 | P | Incluir en elementos |  | CALCULADA |  | Conexiones metálicas y pernos | kg | 204.912 | 0.12 | 24.5894 | 204.912
2.4.2 | 3 |  |  |  |  | PROTECCIÓN Y PINTURAS ESTRUCTURA METALICA
2.4.2.1 | P |  |  | CALCULADA |  | Preparación de superficie con pintura anticorosiva | m² | 43.5057 | 0.26 | 11.3115 | 43.5057
2.4.2.2 | P |  |  | CALCULADA |  | Protección contra el fuego Pintura Intumescente | m² | 43.5057 | 0.45 | 19.5776 | 43.5057
2.5 | 3 |  |  |  |  | JUNTAS DE DILATACION
3 | 1 |  |  |  |  | TERMINACIONES
3.1 | 2 |  |  |  |  | FACHADAS
3.1.1 | 2 |  |  |  |  | PANELES
N'3.1.1.6 | P |  |  | MODELO | RE-01 | Fachada panel aluzinc | m² | 26.22 | 3.52 | 92.2944 | 26.22
3.2 | 2 |  |  |  |  | TECHUMBRES Y CUBIERTAS
3.2.1 | 3 |  |  |  |  | CUBIERTAS
3.2.1.1 | P | Revisar alcance de nombre partida |  | MODELO | TCH-03 | Cubierta Perfiles Acero Galvanizado | m² | 106.17 | 2.28 | 242.0676 | 106.17
3.6 | 2 |  |  |  |  | CIELOS
3.6.7 | P |  |  | MODELO | C-07 | Cielo exterior Lineal Metálico | m² | 118.34 | 3.5 | 414.19 | 118.34
3.7 | 2 |  |  |  |  | PAVIMENTOS Y PISOS TÉCNICOS
3.7.1 | P |  |  |  |  | PAVIMENTO TERMINACIÓN
3.7.1.22 | P |  |  | MODELO | S-P | Terminación Hormigón | m² | 68.69 | 0.45 | 30.9105 | 68.69
3.9 | 2 |  |  |  |  | QUINCALLERIA
3.10 | 2 |  |  |  |  | IMPERMEABILIZACIONES Y BARRERAS DE HUMEDAD
3.10.1 | P |  |  | CALCULADA DATA DEL BIM |  | Impermeabilizaciones Fundaciones | m² | 8.4 | 0.7 | 5.88 | 8.4
3.16 | 2 |  |  |  |  | SEÑALETICA INTERIOR Y EXTERIOR
3.16.12 | P |  |  | MODELO |  | Placa exterior (PE) | un | 1 | 10 | 10 | 1
3.16.14 | P |  |  | MODELO |  | Direccional vertical (DV) | un | 2 | 30 | 60 | 2
4.6 | 2 |  |  |  |  | INSTALACIONES ELECTRICAS DE FUERZA Y ALUMBRADO
4.6.9 | 3 |  |  |  |  | CANALIZACIONES ELÉCTRICAS
4.6.9.4 | 4 |  |  |  |  | TUBERÍA ACERO GALVANIZADO
4.6.9.4.2 | p |  |  | MODELO |  | Cañería acero galvanizado C.A.G. d=20mm | m | 305.35 | 0.27019 | 82.5028 | 305.35
4.6.10 | 3 |  |  |  |  | CONDUCTORES PARA BAJA TENSIÓN
4.6.10.2 | 4 |  |  |  |  | CONDUCTORES PARA CIRCUITOS DE DISTRIBUCIÓN
4.6.10.2.17 | P |  |  | CALCULADA DATA DEL BIM |  | Multiconductor Cu RZ1-K, 1c(3x2,5 mm²) | m | 176.38 | 0.075097 | 13.2457 | 176.38
4.6.10.2.22 | P |  |  | CALCULADA DATA DEL BIM |  | Multiconductor Cu RZ1-K, 1c(4x2,5 mm²) | m | 67.11 | 0.098771 | 6.6285 | 67.11
4.6.10.2.28 | P |  |  | CALCULADA DATA DEL BIM |  | Multiconductor Cu RZ1-K, 1c(5x2,5 mm²) | m | 47.32 | 0.17567 | 8.3125 | 47.32
4.6.10.3 | 4 |  |  |  |  | CONDUCTORES PARA CIRCUITOS DE EMERGENCIA
4.6.11 | 3 |  |  |  |  | ARTEFACTOS Y APARATOS
4.6.11.6 | 4 |  |  |  |  | ARRANQUES ELÉCTRICOS
4.6.11.6.1 | p |  |  | MODELO |  | Caja metálica para arranques monofásico (ASC-01) | un | 3 | 0.5 | 1.5 | 3
4.6.11.6.2 | p |  |  | MODELO |  | Caja metálica para arranques trifásico equipos (ASC-02) | un | 1 | 0.75 | 0.75 | 1
4.7.2 | 3 |  |  |  |  | ILUMINACIÓN EN FACHADA
4.7.2.3 | 4 |  |  |  |  | LUMINARIAS LINEAL ESTANCO
4.7.2.3.1 | p |  |  | MODELO |  | Panel Led Sobrepuesto en cielo de 43W, UGR<19, CRI60, 1800°K (LSC-04) | un | 6 | 6.2 | 37.2 | 6
4.8 | 2 |  |  |  |  | INSTALACIONES CORRIENTES DEBILES Y SISTEMAS
4.8.1 | 3 |  |  |  |  | SISTEMA DE VOZ Y DATOS
4.8.1.1 | 4 |  |  |  |  | CABLEADO Y CANALIZACIONES RED
4.8.1.1.1 | P |  |  | CALCULADA |  | Cable F/UTP Cat6a 4P 23 AWG | m | 210 | 0.21 | 44.1 | 210
4.8.1.1.2 | P |  |  | CALCULADA |  | Patch cord RJ45 F/UTP Cat6a 2m | un | 3 | 0.18 | 0.54 | 3
4.8.1.1.3 | P |  |  | MODELO |  | Punto de Datos (Módulo RJ45 y Jack) CAT6a en usuario | m | 3 | 0.33 | 0.99 | 3
4.8.1.1.4 | P |  |  | CALCULADA |  | Suministro e instalación de Canalización TPF 20mm | m | 210 | 0.2 |  | 210
4.8.1.2 | 4 |  |  |  |  | ELECTRONICA DE COMUNICACIONES
4.8.1.2.4 | P |  |  | CALCULADA |  | Switch capa 2 Industrial 8 Puertos PoE Red DGAC | un | 1 | 12.89 | 12.89 | 1
4.8.2 | 3 |  |  |  |  | RED - DATOS - TELEFONÍA Y WIFI
4.8.2.1 | 4 |  |  |  |  | RACKS Y ACCESORIOS PASIVOS
4.8.2.1.10 | P |  |  | CALCULADA |  | Caja estanca para switch industrial 310x240 | un | 1 | 2.45 | 2.45 | 1
4.8.2.2 | 4 |  |  |  |  | CABLEADO FIBRA OPTICA MULTIMODO
4.8.2.2.1 | p |  |  | CALCULADA |  | Enalce Red DGAC Cable fibra optica multimodo duplex 50-125 12 fibras LSZH | m | 1 | 0.18 | 0.18 | 1
4.8.2.2.3 | p |  |  | CALCULADA |  | Jumpers FO LC-LC dupléx 2m | un | 1 | 0.85 | 0.85 | 1
4.8.4 | 3 |  |  |  |  | SEGURIDAD CONTROL DE ACCESO, INTRUSIÓN, CITOFONÍA Y PARKING
4.8.4.5 | 4 |  |  |  |  | SISTEMA CCTV
4.8.4.5.9 | P |  |  | MODELO |  | Cámara tipo bala fija IP (PoE) | un | 2 | 10.15 | 20.3 | 2
11 | 1 |  |  |  |  | OBRAS EXTERIORES - ARQUITECTURA
11.4 | 2 |  |  |  |  | OTROS ELEMENTOS
11.4.3 | P |  |  | MODELO |  | Bolardos fijos de acero | un | 6 | 4.58 | 27.48 | 6
[8 empty] | TOTAL COSTO DIRECTO |  | 1532.9551

## USCI09
ITEMIZADO RAN | [5 empty] | AEROPUERTO ANDRES SABELLA ANTOFAGASTA |  |  |  |  | PCA
DGAC_PUESTO CONTROL DE ACCESO
PARTIDAS | NIVEL | AUXILIAR | USCI | TIPO CUBICACIÓN | CODIGO PROYECTO | UNIDADES DE OBRA | UM | CONTRATO TOTAL |  |  | USCI9
CODIGO | [5 empty] | NOMBRE | UM | CANTIDAD | PRECIO (UF) | TOTAL (UF) | CANTIDAD | CANTIDAD
[11 empty] | PC1 | PC2
1 | 1 |  |  |  |  | OBRAS HABILITACION DEL TERRENO
1.1 | 2 |  |  |  |  | TRABAJOS PRELIMINARES
1.1.1 | 3 |  |  |  |  | OBRAS PROVISORIAS
1.1.1.1 | p |  |  | CALCULADA |  | Limpieza y despeje del terreno | m² | 362.67 | 0.2 | 72.534 | 79.38 | 283.29
2 | 1 |  |  |  |  | OBRA GRUESA
2.1 | 2 |  |  |  |  | EXCAVACIONES. MOVIMIENTOS DE TIERRA Y RELLENOS
2.1.1 | 3 |  |  |  |  | EXCAVACIONES Y RETIRO DE MATERIAL
2.1.1.2 | P |  |  | CALCULADA |  | Excavación Manual | m³ | 3.3 | 0.66 | 2.178 | 0.93 | 2.37
2.1.1.3 | P |  |  | CALCULADA |  | Excavación a Máquina | m³ | 130.05 | 0.46 | 59.823 | 22.06 | 107.99
2.1.1.4 | P |  |  | CALCULADA |  | Retiro de excedentes | m³ | 116.69 | 0.16 | 18.6704 | 17.04 | 99.65
2.1.2 | 3 |  |  |  |  | RELLENOS
2.1.2.1 | p |  |  | CALCULADA |  | Rellenos | m³ | 13.36 | 0.9 | 12.024 | 5.02 | 8.34
2.2 | 2 |  |  |  |  | FUNDACIONES DE HORMIGON ARMADO
2.2.1 | P |  |  |  |  | EMPLANTILLADO
2.2.1.1 | P |  |  | MODELO |  | Emplantillado Fundaciones | m³ | 3.3 | 3.44 | 11.352 | 0.93 | 2.37
2.2.2 | 2 |  |  |  |  | HORMIGÓN
2.2.2.1 | 3 |  |  |  |  | Hormigon Vigas de fundación
2.2.2.1.1 | P |  |  | MODELO |  | Hormigon G25 vigas fundación | m³ | 1.64 | 4.89 | 8.0196 | 0.47 | 1.17
2.2.2.2 | 3 |  |  |  |  | Hormigon Fundaciones
2.2.2.2.1 | P |  |  | MODELO |  | Hormigon G25 fundaciones | m³ | 38.21 | 4.89 | 186.8469 | 10.77 | 27.44
2.2.2.3 | 3 |  |  |  |  | Hormigon Sobrecimientos
2.2.2.3.1 | P |  |  | MODELO |  | Hormigon G25 sobrecimientos | m³ | 0.84 | 4.89 | 4.1076 | 0.38 | 0.46
2.2.3 | 3 |  |  |  |  | ENFIERRADURA
2.2.3.1 | P |  |  | CALCULADA |  | Armadura refuerzo calidad A630-420H Vigas de fundación | kg | 98.4 | 0.12 | 11.808 | 28.2 | 70.2
2.2.3.2 | P |  |  | CALCULADA |  | Armadura refuerzo calidad A630-420H Fundaciones | kg | 2292.6 | 0.12 | 275.112 | 646.2 | 1646.4
2.2.3.3 | P |  |  | CALCULADA |  | Armadura refuerzo calidad A630-420H Sobrecimiento | kg | 50.4 | 0.12 | 6.048 | 22.8 | 27.6
2.2.4 | 3 |  |  |  |  | MOLDAJES
2.2.4.1 | P |  |  | CALCULADA DATA DEL BIM |  | Moldajes Vigas Fundación | m² | 19.16 | 0.51 | 9.7716 | 5.43 | 13.73
2.2.4.2 | P |  |  | CALCULADA DATA DEL BIM |  | Moldajes Fundaciones | m² | 149.29 | 0.51 | 76.1379 | 38.06 | 111.23
2.2.4.3 | P |  |  | CALCULADA DATA DEL BIM |  | Moldajes Sobrecimientos | m² | 8.52 | 0.51 | 4.3452 | 3.84 | 4.68
2.3 | 2 |  |  |  |  | ESTRUCTURA DE HORMIGÓN ARMADO
2.3.1 | 3 |  |  |  |  | HORMIGÓN
2.3.1.1 | 4 |  |  |  |  | Hormigón Pilares / Columnas
2.3.1.1.1 | P |  |  | MODELO |  | Hormigon G25 Pilares | m³ | 0.88 | 4.89 | 4.3032 | 0.48 | 0.4
2.3.1.2 | 4 |  |  |  |  | Hormigón Vigas
2.3.1.2.1 | P |  |  | MODELO |  | Hormigon G25 Vigas | m³ | 11.5 | 4.89 | 56.235 | 1.93 | 9.57
2.3.1.3 | 4 |  |  |  |  | Hormigón Muros
2.3.1.3.1 | P |  |  | MODELO |  | Hormigon G25 Muros | m³ | 48.86 | 4.89 | 238.9254 | 7.1 | 41.76
2.3.1.4 | 4 |  |  |  |  | Hormigón Losas
2.3.1.4.1 | P |  |  | MODELO |  | Hormigon G25 Losas | m³ | 26.45 | 4.89 | 129.3405 | 3.16 | 23.29
2.3.1.5 | 4 |  |  |  |  | Hormigón Radier
N'2.3.1.5.1 | P |  |  | MODELO |  | Hormigon G20 Radier | m³ | 77.73 | 4.75 | 369.2175 | 5.98 | 71.75
2.3.2 | 3 |  |  |  |  | ENFIERRADURA
2.3.2.1 | P |  |  | CALCULADA |  | Armadura refuerzo calidad A630-420H Pilares/Columnas | kg | 140.8 | 0.12 | 16.896 | 76.8 | 64
2.3.2.2 | P |  |  | CALCULADA |  | Armadura refuerzo calidad A630-420H Vigas | kg | 1380 | 0.12 | 165.6 | 231.6 | 1148.4
2.3.2.3 | P |  |  | CALCULADA |  | Armadura refuerzo calidad A630-420H Muros | kg | 3908.8 | 0.12 | 469.056 | 568 | 3340.8
2.3.2.4 | P |  |  | CALCULADA |  | Armadura refuerzo calidad A630-420H Losas | kg | 1983.75 | 0.12 | 238.05 | 237 | 1746.75
N'2.3.2.7 | P |  |  | CALCULADA |  | Armadura refuerzo tipo acma acero AT56-50H Radier | kg | 1943.25 | 0.12 | 233.19 | 149.5 | 1793.75
2.3.3 | 3 |  |  |  |  | MOLDAJES
2.3.3.1 | P |  |  | CALCULADA DATA DEL BIM |  | Moldajes Pilares | m² | 15.11 | 0.51 | 7.7061 | 9.59 | 5.52
2.3.3.2 | P |  |  | CALCULADA DATA DEL BIM |  | Moldajes Vigas | m² | 158.87 | 0.51 | 81.0237 | 25.16 | 133.71
2.3.3.3 | P |  |  | CALCULADA DATA DEL BIM |  | Moldajes Muros | m² | 489.52 | 0.51 | 249.6552 | 71.05 | 418.47
2.3.3.4 | P |  |  | CALCULADA DATA DEL BIM |  | Moldajes Losas | m² | 197.85 | 0.51 | 100.9035 | 23.91 | 173.94
N'2.3.3.6 | P | Revisar si es requerido |  | CALCULADA DATA DEL BIM |  | Moldaje Radier | m² | 65.65 | 0.51 | 33.4815 | 10.33 | 55.32
2.4 | 2 |  |  |  |  | ESTRUCTURAS METALICAS
2.4.1 | 3 |  |  |  |  | PERFILERIA
2.4.1.1 | P |  |  | MODELO |  | Viga Metalica | kg | 23397.44 | 0.15 | 3509.616 | 7865.06 | 15532.38
2.4.1.3 | P |  |  | MODELO |  | Columnas Metalicas | kg | 4303.72 | 0.15 | 645.558 | 1478.99 | 2824.73
2.4.1.8 | P | Incluir en elementos |  | CALCULADA |  | Conexiones metálicas y pernos | kg | 4155.174 | 0.12 | 498.6209 | 1401.6075 | 2753.5665
2.4.2 | 3 |  |  |  |  | PROTECCIÓN Y PINTURAS ESTRUCTURA METALICA
2.4.2.1 | P |  |  | CALCULADA |  | Preparación de superficie con pintura anticorosiva | m² | 882.2025 | 0.26 | 229.3727 | 297.5812 | 584.6213
2.4.2.2 | P |  |  | CALCULADA |  | Protección contra el fuego Pintura Intumescente | m² | 882.2025 | 0.45 | 396.9911 | 297.5812 | 584.6213
2.5 | 3 |  |  |  |  | JUNTAS DE DILATACION
3 | 1 |  |  |  |  | TERMINACIONES
3.1 | 2 |  |  |  |  | FACHADAS
3.1.1 | 2 |  |  |  |  | PANELES
N'3.1.1.6 | P |  |  | MODELO | RE-01 | Fachada panel aluzinc | m² | 320.15 | 3.52 | 1126.928 | 83.79 | 236.36
3.2 | 2 |  |  |  |  | TECHUMBRES Y CUBIERTAS
3.2.1 | 3 |  |  |  |  | CUBIERTAS
3.2.1.1 | P | Revisar alcance de nombre partida |  | MODELO | TCH-03 | Cubierta Perfiles Acero Galvanizado | m² | 1247.25 | 2.28 | 2843.73 | 389.45 | 857.8
3.2.2 | 3 |  |  |  |  | HOJALATERIA
3.2.2.2 | P |  |  | MODELO | FOR-02 | Forro en aluzinc prepintado para remate Ventana. | m | 50.36 | 0.4 | 20.144 | 17.24 | 33.12
3.3 | 2 |  |  |  |  | VENTANAS
3.3.1 | 3 |  |  |  |  | VENTANA FIJA
3.3.1.6 | P |  |  | MODELO | VF-06 | Ventana Fija Aluminio-340x125cm | un | 1 | 54.85 | 54.85 | 1
3.3.1.8 | P |  |  | MODELO | VF-07 | Ventana Fija Aluminio-240x150cm | un | 6 | 46.54 | 279.24 |  | 6
3.3.3 | 3 |  |  |  |  | VENTANAS INTERIORES FIJADAS ENMARCADAS
3.3.3.4 | P | Revisar si se incorporan a item 3.3.1 |  | MODELO |  | Ventana Pilar Esquinero Aluminio100x100mm | un | 2 | 14.25 | 28.5 | 2
3.3.5 | 3 |  |  |  |  | VENTANA DE ALUMINIO PROYECTABLE
3.3.5.1 | P |  |  | MODELO | VP-01 | Ventana Proyectante Aluminio-110x60cm | un | 2 | 8.712 | 17.424 |  | 2
3.3.6 | 3 |  |  |  |  | VENTANA CORREDERA DE ALUMINIO
3.3.6.2 | P |  |  | MODELO | VC-03 | Ventana Corredera Aluminio-190x125cm | un | 2 | 36.3375 | 72.675 | 2
3.3.6.4 | P |  |  | MODELO | VC-02 | Ventana Corredera Aluminio-80x60cm | un | 1 | 7.344 | 7.344 | 1
3.4 | 2 |  |  |  |  | DIVISIONES INTERIORES
3.4.1 | 3 |  |  |  |  | TABIQUES DIVISORIOS
3.4.1.1 | p |  |  | MODELO | T1-3 | Tabique Interior Seco / Seco | m² | 11.86 | 2 | 23.72 | 0.48 | 11.38
3.4.1.2 | p |  |  | MODELO | T2-3 | Tabique Interior Húmedo / Húmedo | m² | 63.2 | 2.15 | 135.88 | 18.65 | 44.55
3.4.1.3 | p |  |  | MODELO | T3-3 | Tabique Resistente Fuego | m² | 5.26 | 2.32 | 12.2032 | 5.26
3.4.1.6 | p |  |  | MODELO | S1-5 | Sobre Tabique Interior Seco | m² | 0.77 | 3.2 | 2.464 | 0.77
3.4.1.7 | p |  |  | MODELO | S2-5 | Sobre Tabique Interior Húmedo | m² | 57.57 | 2.5 | 143.925 | 8.09 | 49.48
3.4.2 | 3 |  |  |  |  | TABIQUES DIVISORIOS FENOLICOS
3.4.2.2 | P | Revisar EETT ARQ |  | MODELO | FE-02 | Tabique fenólico para baños E=19mm (Pilastra) | m² | 0.8 | 6.4 | 5.12 |  | 0.8
3.4.3 | 3 |  |  |  |  | TABIQUES VIDRIADOS Y OTROS
3.4.3.3 | p |  |  | MODELO | TV-3 | Tabique vidriado templado 12 mm | m² | 32.38 | 8.35 | 270.373 |  | 32.38
N'3.4.3.8 | p |  |  | MODELO | codigo y si aplica | Tabique Vidriado Interior Con Perfileria Interior | m² | 16.94 | 9.5 | 160.93 |  | 16.94
N'3.4.3.9 | p | Revisar si se unifica con los anteriores |  | MODELO | codigo y si aplica | Tabique Vidriado Interior Sin Anclaje Superior | m² | 2.07 | 8.25 | 17.0775 |  | 2.07
3.5 | 2 |  |  |  |  | REVESTIMIENTOS INTERIORES DE PARAMENTOS VERTICALES
3.5.1 | P | Verificar nombre partida y alcance |  | MODELO | RI-01 | Estucado y pintura al agua | m² | 213.01 | 0.8 | 170.408 | 42.5 | 170.51
3.5.2 | P |  |  | MODELO | RI-02A | Cerámica blanca aplicada en tabiques | m² | 83.12 | 2.15 | 178.708 | 21.61 | 61.51
3.6 | 2 |  |  |  |  | CIELOS
3.6.2 | P |  |  | MODELO | C-01 | Cielo Duro Interior Yeso Cartón ST | m² | 26.93 | 1.8 | 48.474 | 10.36 | 16.57
3.6.3 | P |  |  | MODELO | C-02 | Cielo Duro Interior Yeso Cartón RH | m² | 14.91 | 2 | 29.82 | 3.82 | 11.09
3.6.4 | P |  |  | MODELO | C-03 | Cielo Palmetas Acústicas | m² | 102.3 | 2.5 | 255.75 |  | 102.3
3.6.7 | P |  |  | MODELO | C-07 | Cielo exterior Lineal Metálico | m² | 1151.55 | 3.5 | 4030.425 | 399.92 | 751.63
3.6.11 | P |  |  | MODELO | S-C | Terminacion en bruto (losa a pintar – recintos técnicos) | m² | 9.03 | 0.4 | 3.612 | 1.71 | 7.32
3.7 | 2 |  |  |  |  | PAVIMENTOS Y PISOS TÉCNICOS
3.7.1 | P |  |  |  |  | PAVIMENTO TERMINACIÓN
3.7.1.3 | P |  |  | MODELO | PVI-08 | Pavimento Interior cerámica de piso | m² | 12.94 | 1.85 | 23.939 | 3.22 | 9.72
3.7.1.4 | P |  |  | MODELO | PVI-03 | Piso continuo de vinilo (salas y puentes de embarque) | m² | 127.65 | 2.1 | 268.065 | 10.82 | 116.83
3.7.1.14 | P |  |  | MODELO | PVI-13 | Tratamiento de losa/radier resina epóxica antiestática | m² | 12.78 | 3.25 | 41.535 | 1.65 | 11.13
3.7.1.23 | P |  |  | MODELO | PVT-04 | Tapas Trincheras Acero (Transitable) | un | 3.79 | 6 | 22.74 | 0.37 | 3.42
3.7.2 | P |  |  |  |  | GUARDAPOLVOS
3.7.2.1 | P |  |  | CALCULADA DATA DEL BIM | GP-01 | Guardapolvo para zonas con vinilo (PVI-03 al PVI07) | m | 108.69 | 0.25 | 27.1725 | 17.2 | 91.49
3.7.2.6 | P |  |  | CALCULADA DATA DEL BIM | GP-06 | Guardapolvo para zonas con resina epoxica (PVI-13 y PVI-15) | m | 28.29 | 0.2 | 5.658 | 6.56 | 21.73
3.8 | 2 |  |  |  |  | PUERTAS
3.8.1 | 3 |  |  |  |  | PUERTA MADERA 1 HOJA (PF)
3.8.1.3 | P |  |  | MODELO | PF1-3 | Puerta Batiente Simple Madera-80x220cm | un | 5 | 20.0288 | 100.144 | 1 | 4
3.8.3 | 3 |  |  |  |  | PUERTA METALICA 1 HOJA (PM)
3.8.3.1 | p |  |  | MODELO | PM1-1 | Puerta Batiente Simple Acero-60x220cm | un | 1 | 46.2 | 46.2 | 1
3.8.3.3 | p |  |  | MODELO | PM1-3 | Puerta Batiente Simple Acero-80x220cm | un | 1 | 61.6 | 61.6 |  | 1
3.8.3.5 | p |  |  | MODELO | PM1-5 | Puerta Batiente Simple Acero-90x220cm | un | 2 | 69.3 | 138.6 | 2
3.8.4 | 3 |  |  |  |  | PUERTA METALICA 2 HOJAS (PM)
3.8.4.1 | P |  |  | MODELO | PM2-1 | Puerta Batiente Doble Acero-80x220cm | un | 1 | 61.6 | 61.6 | 1
3.8.4.5 | P |  |  | MODELO | PM2-5 | Puerta Batiente Doble Acero-140x220cm | un | 2 | 107.8 | 215.6 |  | 2
3.8.5 | 3 |  |  |  |  | PUERTAS VIDRIADAS 1 HOJA (PV)
3.8.5.1 | P |  |  | MODELO | PV1-1 | Puerta Batiente Simple Vidriada-90x220cm | un | 2 | 42.5898 | 85.1796 |  | 2
3.8.6 | 3 |  |  |  |  | PUERTAS VIDRIADAS 2 HOJAS (PV)
3.8.6.2 | P |  |  | MODELO | PV2-2 | Puerta Batiente Doble Vidriada-180x220cm | un | 1 | 85.1796 | 85.1796 |  | 1
3.8.8 | 3 |  |  |  |  | PUERTAS ESPECIALES (PE)
3.8.8.4 | P |  |  | MODELO | PE1-4 | Puerta Clóset Batiente Simple Madera-60x220cm | un | 1 | 11.22 | 11.22 |  | 1
N'3.8.8.6 | P |  |  | MODELO |  | Puerta torniquete de cuerpo entero | un | 4 | 64.894 | 259.576 | 1 | 3
3.8.10 | 3 |  |  |  |  | PORTONES METALICOS (GM)
3.8.10.1 | P |  |  | MODELO | GM1-1 | Puerta Peatonal Batiente Simple Malla Acero-120x180cm | un | 2 | 29.16 | 58.32 |  | 2
3.8.10.5 | P |  |  | MODELO | GM2-4 | Portón Vehicular Batiente Doble Malla Acero-338x210cm | un | 2 | 110.019 | 220.038 | 2
3.8.10.8 | P |  |  | MODELO | GM4-2 | Portón Vehicular Corredero Doble Malla Acero-700x180cm | un | 4 | 195.3 | 781.2 |  | 4
3.8.12 | 3 |  |  |  |  | PUERTA CABINA FENOLICA BAÑO
3.8.12.1 | P |  |  | MODELO | PE1-6 | Puerta Batiente Simple Panel Fenólico-70x180cm | un | 2 | 7.56 | 15.12 |  | 2
3.9 | 2 |  |  |  |  | QUINCALLERIA
N'3.9.1 | p | Revisar si quincalleria esta con Puertas |  | CALCULADA DATA DEL BIM | G01 | G01-PF 1H - PF 2H - PV 1H - PV 2H - PM 1H - PM 2H/ Llave - Llave | un | 9 | 8.2 | 73.8 | 2 | 7
N'3.9.4 | p |  |  | CALCULADA DATA DEL BIM | G04 | G04-PF 1H /Condena | un | 3 | 7.7 | 23.1 | 1 | 2
N'3.9.5 | p |  |  | CALCULADA DATA DEL BIM | G05 | G05-PF 1H - PM 1H - PM 2H / Medio cilindro , tirador exterior o manilla | un | 3 | 8.8 | 26.4 | 2 | 1
N'3.9.19 | p |  |  | CALCULADA DATA DEL BIM | G19 | G19-PF 2H - PM 2H - PV - 2H Llave - Llave + Brazo Hidráulico | un | 3 | 18.7 | 56.1 |  | 3
N'3.9.20 | p |  |  | CALCULADA DATA DEL BIM | G20 | G20-Portones Metálicos Batientes General | un | 2 | 9.8 | 19.6 | 2
N'3.9.21 | p |  |  | CALCULADA DATA DEL BIM | G21 | G21-Porton Metálicos Corredero | un | 4 | 9.8 | 39.2 |  | 4
3.10 | 2 |  |  |  |  | IMPERMEABILIZACIONES Y BARRERAS DE HUMEDAD
3.10.1 | P |  |  | CALCULADA DATA DEL BIM |  | Impermeabilizaciones Fundaciones | m² | 176.97 | 0.7 | 123.879 | 47.33 | 129.64
3.10.2 | P |  |  | CALCULADA DATA DEL BIM |  | Impermeabilizaciones Recintos humedos - Baños/ Camarines | m² | 15.17 | 1.15 | 17.4455 | 3.82 | 11.35
3.12 | 2 |  |  |  |  | BARANDAS
N'3.12.8 | P |  |  | MODELO | BA-07 | Barrera peatonal reforzada polimeros | m | 77.5489 | 5.75 | 445.906 | 6.4 | 71.1489
3.13 | 2 |  |  |  |  | ARTEFACTOS SANITARIOS, ACCESORIOS Y EQUIPOS
3.13.1 | 2 |  |  |  |  | ARTEFACTOS SANITARIOS
3.13.1.1 | P | Revisar EETT ARQ |  | MODELO | AR-01 | Lavamanos suspendido de porcelana | un | 3 | 6.5 | 19.5 | 1 | 2
3.13.1.7 | P | Revisar EETT ARQ |  | MODELO | AR-11 | Base de ducha Fibra de vidrio 80x80cm | un | 1 | 5.65 | 5.65 | 1
3.13.1.9 | P | Revisar EETT ARQ |  | MODELO | AR-17 | Base de ducha Fibra de vidrio 85x85cm | un | 2 | 5.7 | 11.4 |  | 2
3.13.1.10 | P | Revisar EETT ARQ |  | MODELO | AR-18 | Inodoro suspendido porcelana alimentación superior | un | 3 | 6.8 | 20.4 | 1 | 2
3.13.1.11 | P | Revisar EETT ARQ |  | MODELO | AR-20 | lavaplatos de kitchennette derecha acero inoxidable | un | 1 | 5.2 | 5.2 |  | 1
3.13.2 | 2 |  |  |  |  | ACCESORIOS
3.13.2.3 | P | Revisar EETT ARQ |  | MODELO | AR-07 | Grifería lavaplatos acero inoxidable | un | 1 | 1.8 | 1.8 |  | 1
3.13.2.5 | P | Revisar EETT ARQ |  | MODELO | AR-12 | Grifería de ducha acero inoxidable | un | 3 | 2.5 | 7.5 | 1 | 2
3.13.2.6 | P | Revisar EETT ARQ |  | MODELO | AR-13 | Rociador ducha acero inoxidable | un | 3 | 2 | 6 | 1 | 2
3.13.2.8 | P | Revisar EETT ARQ |  | MODELO | AR-16 | Grifería electrónica acero inoxidable | un | 3 | 2.15 | 6.45 | 1 | 2
3.13.2.9 | P | Revisar EETT ARQ |  | CALCULADA | AR-19 | Fluxómetro expuesto de acero inoxidable | un | 3 | 2.5 | 7.5 | 1 | 2
3.15 | 2 |  |  |  |  | MOBILIARIO ADOSADO
N'3.15.1 | P | ARQ ORDENAR - RECODIFICAR |  | MODELO | MB-01 | Mesón Kitchenette Madera 1 | un | 1 | 85 | 85 |  | 1
3.16 | 2 |  |  |  |  | SEÑALETICA INTERIOR Y EXTERIOR
3.16.3 | P |  |  | MODELO |  | Señalética Administrativa Interior (AI) | un | 2 | 8 | 16 | 0 | 2
3.16.5 | P |  |  | MODELO |  | Señalética administrativas interior, recintos y servicios (RS) | un | 7 | 2 | 14 | 1 | 6
3.16.11 | P |  |  | MODELO |  | Señalética administrativa exterior (AE) | un | 3 | 10 | 30 | 1 | 2
3.16.12 | P |  |  | MODELO |  | Placa exterior (PE) | un | 20 | 10 | 200 | 8 | 12
3.16.14 | P |  |  | MODELO |  | Direccional vertical (DV) | un | 2 | 30 | 60 | 1 | 1
3.16.15 | P |  |  | MODELO |  | Señalética vial (V) | un | 1 | 20 | 20 | 0 | 1
3.18 | 2 |  |  |  |  | AISLACIONES
N'3.18.1 | 3 |  |  |  |  | AISLACIÓN TÉRMICA
3.18.1.1 | p |  |  | MODELO |  | Aislación contra terreno EPS e=50mm | m² | 161.17 | 0.65 | 104.7605 | 17.32 | 143.85
N'3.18.2 | 3 |  |  |  |  | AISLACIÓN ACÚSTICA
4 | 1 |  |  |  |  | INSTALACIONES
4.1 | 2 |  |  |  |  | INSTALACIONES DE AGUA POTABLE
4.1.1 | 3 |  |  |  |  | INSTALACION AGUA POTABLE FRÍA
4.1.1.2 | 4 |  |  |  |  | TUBERIA AGUA FRIA
4.1.1.2.1 | p |  |  | MODELO |  | Suministro e Instalación Tuberia PP-RCT d = 20mm | m | 20.13 | 0.12 | 2.4156 | 0.91 | 19.22
4.1.1.2.3 | p |  |  | MODELO |  | Suministro e Instalación Tuberia PP-RCT d = 32mm | m | 3.62 | 0.26 | 0.9412 | 3.62
4.1.1.2.4 | p |  |  | MODELO |  | Suministro e Instalación Tuberia PP-RCT d = 40mm | m | 26.11 | 0.32 | 8.3552 | 7.67 | 18.44
4.1.1.2.5 | p |  |  | MODELO |  | Suministro e Instalación Tuberia PP-RCT d = 50mm | m | 8.8 | 0.44 | 3.872 | 1.78 | 7.02
4.1.1.3 | 4 |  |  |  |  | LLAVES DE PASO AGUA FRIA
4.1.1.3.1 | p |  |  | MODELO |  | Llave de paso d=20mm | un | 11 | 1.51 | 16.61 | 2 | 9
4.1.1.3.3 | p |  |  | MODELO |  | Llave de paso d=32mm | un | 1 | 2 | 2 | 1
4.1.1.3.4 | p |  |  | MODELO |  | Llave de paso d=38mm | un | 9 | 2.5 | 22.5 | 3 | 6
4.1.1.4 | 4 |  |  |  |  | REMARCADOR AGUA FRIA
4.1.1.4.2 | p |  |  | MODELO |  | Remarcador d=38mm | un | 2 | 11.49 | 22.98 | 1 | 1
4.1.2 | 3 |  |  |  |  | INSTALACION AGUA POTABLE CALIENTE
4.1.2.2 | 4 |  |  |  |  | TUBERIA AGUA CALIENTE
4.1.2.2.1 | P |  |  | MODELO |  | Suministro e Instalación Tuberia PPR-fibra d=20mm | m | 20.45 | 0.14 | 2.863 | 5.54 | 14.91
4.1.2.2.4 | P |  |  | MODELO |  | Suministro e Instalación Tuberia PPR-fibra d=40mm | m | 2.36 | 0.36 | 0.8496 |  | 2.36
4.1.2.4 | 4 |  |  |  |  | TERMO AGUA POTABLE CALIENTE
4.1.2.4.3 | P |  |  | MODELO |  | Termo 100 Lt | un | 1 | 28.6 | 28.6 | 1
4.1.2.4.4 | P |  |  | MODELO |  | Termo 200 Lt | un | 1 | 35.07 | 35.07 |  | 1
4.2 | 2 |  |  |  |  | INSTALACIONES DE ALCANTARILLADO
4.2.2 | 3 |  |  |  |  | TUBERIA PVC RED INTERIOR ALCANTARILLADO
4.2.2.1 | P |  |  | MODELO |  | Suministro e Instalación Tubería PVC Sanitario d=40 mm | m | 5.33 | 0.36 | 1.9188 | 0.89 | 4.44
4.2.2.2 | P |  |  | MODELO |  | Suministro e Instalación Tubería PVC Sanitario d=50 mm | m | 4.15 | 0.44 | 1.826 | 1.81 | 2.34
4.2.2.3 | P |  |  | MODELO |  | Suministro e Instalación Tubería PVC Sanitario d=75 mm | m | 19.17 | 0.71 | 13.6107 |  | 19.17
4.2.2.4 | P |  |  | MODELO |  | Suministro e Instalación Tubería PVC Sanitario d=110 mm | m | 34.16 | 0.78 | 26.6448 | 5.09 | 29.07
4.2.2.5 | P |  |  | MODELO |  | Suministro e Instalación Tubería PVC Sanitario d=160 mm | m | 7.29 | 0.85 | 6.1965 | 7.29
4.2.3 | 3 |  |  |  |  | CAMARAS DE INSPECCIÓN
4.2.3.2 | P |  |  | MODELO |  | CI Domiciliaria E-2 (H < 1.85 m) 100 x 70 cm | un | 1 | 15 | 15 | 1
4.2.3.6 | P |  |  | MODELO |  | CI Publica "B" (H ≤ 1.85 m) minimo. D=130 cm | un | 3 | 23.55 | 70.65 | 1 | 2
4.3 | 2 |  |  |  |  | INSTALACIONES DE EVACUACIÓN DE AGUA LLUVIA
4.3.2 | 3 |  |  |  |  | TUBERIA PVC RED INTERIOR AGUAS LLUVIA
4.3.2.2 | p |  |  | MODELO |  | Suministro e Instalación Tuberías PVC D = 110 mm | m | 7.05 | 0.8 | 5.64 |  | 7.05
4.3.3 | 3 |  |  |  |  | CAMARA AGUAS LLUVIA
4.3.3.1 | p |  |  | MODELO |  | Cámara de sifón | un | 1 | 4.02 | 4.02 |  | 1
4.4 | 2 |  |  |  |  | INSTALACIONES TÉRMICAS, VENTILACIÓN Y CLIMATIZACIÓN
4.4.1 | 3 |  |  |  |  | EQUIPO CLIMATIZACION
4.4.1.11 | 4 |  |  |  |  | PRUEBAS Y OTROS INSTALACIONES TERMICAS, VENTILACIÓN Y CLIMATIZACIÓN
4.4.1.11.1 | p |  |  | CALCULADA |  | Prueba y puesta en marcha | un | 2 |  | 0 | 1 | 1
4.4.1.11.2 | p |  |  | CALCULADA |  | Conexión Electrica | un | 2 |  | 0 | 1 | 1
4.5 | 2 |  |  |  |  | INSTALACIONES DE DETECCION Y EXTINCION DE INCENDIOS
4.5.1.1 | 3 |  |  |  |  | DISPOSITIVOS
4.5.1.1.1 | P |  |  | MODELO |  | Detector de humo fotoelectrico inteligente | un | 9 | 3.03 | 27.27 | 2 | 7
4.5.1.1.2 | P |  |  | MODELO |  | Detector combinado de humo y calor | un | 2 | 4.04 | 8.08 | 1 | 1
4.5.1.1.6 | P |  |  | MODELO |  | Sensor de calor direccionable con base | un | 3 | 3.54 | 10.62 | 1 | 2
4.5.1.1.11 | P |  |  | MODELO |  | Pulsador manual direccionable de doble acción | un | 3 | 3.03 | 9.09 | 1 | 2
4.5.1.1.12 | P |  |  | MODELO |  | Sirena con luz estroboscópica direccionable en pared 15-185Cd, 70dBA@3m | un | 3 | 5.01 | 15.03 | 1 | 2
4.5.1.1.14 | P |  |  | MODELO |  | Modulo de control supervisado UL-FM | un | 1 | 3.82 | 3.82 |  | 1
4.5.1.1.15 | P |  |  | MODELO |  | Modulo de monitoreo direccionable para contacto NC ó NO UL-FM | un | 2 | 4.04 | 8.08 |  | 2
4.5.1.1.16 | P |  |  | MODELO |  | Modulo de relay contacto seco C NO/NC, 2A, 24VDC, UL-FM | un | 1 | 3.52 | 3.52 |  | 1
4.5.1.1.17 | P |  |  | MODELO |  | Modulo de Aislamiento | un | 4 | 2.55 | 10.2 | 2 | 2
4.5.1.2 | [5 empty] | EQUIPOS
4.5.1.2.8 | p |  |  | MODELO |  | Fuente de alimentación 24 VCC | un | 1 | 22 | 22 |  | 1
4.5.1.3 | 3 |  |  |  |  | OTROS SISTEMAS DE DETECCION
4.5.1.3.1 | P |  |  | CALCULADA |  | Cable resistente al fuego FPLR-P 18 AWG | m | 28.4 | 0.21 | 5.964 | 5 | 23.4
4.5.1.3.2 | P |  |  | CALCULADA |  | Cable resistente al fuego FPLR-P 16 AWG | m | 63.9 | 0.23 | 14.697 | 13.1 | 50.8
4.5.1.3.3 | P |  |  | CALCULADA |  | Canalización EMT C.A.G. 3/4" | m | 46.2 | 0.41 | 18.942 | 9.1 | 37.1
4.5.1.3.4 | P |  |  | CALCULADA |  | Caja de derivacion zincada 100x100x65mm | un | 8 | 0.19 | 1.52 | 2 | 6
4.5.1.3.5 | P |  |  | CALCULADA |  | Caja de derivacion zincada 100x65x65mm | un | 20 | 0.17 | 3.4 | 6 | 14
4.5.1.3.6 | P |  |  | CALCULADA |  | Abrazadera tipo caddy Ø3/4" zincada con perno | un | 15 | 0.09 | 1.35 | 3 | 12
4.5.1.3.7 | P |  |  | CALCULADA |  | Telefonos de emergencia para uso de bomberos | un | 0 | 3.01 | 0 | - | -
4.5.1.3.8 | P |  |  | CALCULADA |  | Tubería de sistema de aspiración de CPVC de 3/4" | m | 0 | 0.34 | 0 | - | -
4.5.1.3.9 | P |  |  | CALCULADA |  | Tubería Conduit PVC Sch40 32 mm | m | 33 | 0.23 | 7.59 | 10 | 23
4.5.1.3.10 | P |  |  | CALCULADA |  | Integración de sistemas | un | 2 | 15 | 30 | 1 | 1
4.5.1.3.11 | P |  |  | CALCULADA |  | Pruebas y puesta en marcha | un | 2 | 10.04 | 20.08 | 1 | 1
4.5.2 | 3 |  |  |  |  | SISTEMA DE EXTINCIÓN
4.5.2.1 | 4 |  |  |  |  | SISTEMA MANUAL
4.5.2.1.4 | P |  |  | MODELO |  | Extintor P.Q.S. Multipropósito 10A:40B:C 6 [kg] | un | 2 | 3.55 | 7.1 | 1 | 1
4.5.2.1.5 | P |  |  | MODELO |  | Extintor CO2. Anhidrido carbonico 10B:C 5 [kg] | un | 2 | 8.56 | 17.12 | 1 | 1
4.5.6 | 3 |  |  |  |  | SISTEMA EXTINCIÓN PUNTUAL
4.5.6.1 | 4 |  |  |  |  | KIT DE EXTINCIÓN
4.5.6.1.2 | p |  |  | CALCULADA |  | Sistema de extinción puntual para tableros basado en Novec 1230. | un | 2 | 132.2799 | 264.5597 |  | 2
4.6 | 2 |  |  |  |  | INSTALACIONES ELECTRICAS DE FUERZA Y ALUMBRADO
4.6.4 | 3 |  |  |  |  | TABLEROS ELÉCTRICOS
4.6.4.2 | 4 |  |  |  |  | TABLEROS DE DISTRIBUCIÓN Y GENERALES AUXILIARES
4.6.4.2.2 | P |  |  | MODELO |  | Tablero de distribución autosoportado | un | 1 | 1234.15 |  |  | 1
4.6.4.2.3 | P |  |  | MODELO |  | Tablero de distribución en muro | un | 1 | 8632.45 | 8632.45 | 1
4.6.8 | p |  |  |  |  | SISTEMAS ALIMENTACIÓN ELÉCTRICA ININTERRUMPIDA UPS
4.6.8.18 | p |  |  | MODELO |  | Ups modular 100 kva trifásico 10 minutos | un | 1 | 810.0137 | 810.0137 |  | 1
4.6.9 | 3 |  |  |  |  | CANALIZACIONES ELÉCTRICAS
4.6.9.2 | 4 |  |  |  |  | TUBERÍA FLEXIBLE LIBRE DE HALÓGENO (T.P.F)
4.6.9.2.1 | p |  |  | MODELO |  | Tubo eléctrico T.P.F.-LSH d=20mm | m | 1041.64 | 0.05 | 52.082 | 129.8 | 911.84
4.6.9.2.2 | p |  |  | MODELO |  | Tubo eléctrico T.P.F.-LSH d=25mm | m | 120.1 | 0.07 | 8.407 | 7.09 | 113.01
4.6.9.4 | 4 |  |  |  |  | TUBERÍA ACERO GALVANIZADO
4.6.9.4.2 | p |  |  | MODELO |  | Cañería acero galvanizado C.A.G. d=20mm | m | 592.1 | 0.27019 | 159.98 |  | 592.1
4.6.9.7 | 4 |  |  |  |  | ESCALERILLA PORTACONDUCTOR EPC
4.6.9.7.1 | p |  |  | MODELO |  | Escalerilla portaconductor (EPC) metálico 200x100 | m | 25.39 | 0.73536 | 18.6708 |  | 25.39
4.6.10 | 3 |  |  |  |  | CONDUCTORES PARA BAJA TENSIÓN
4.6.10.1 | 4 |  |  |  |  | CONDUCTORES PARA ALIMENTADORES Y SUBALIMENTADORES
4.6.10.1.14 | P |  |  | CALCULADA DATA DEL BIM |  | Multiconductor Cu RZ1-K, 1c(3x16 mm²) | m | 10624.29 | 0.41384 | 4396.7671 |  | 10624.29
4.6.10.1.15 | P |  |  | CALCULADA DATA DEL BIM |  | Multiconductor Cu RZ1-K, 1c(3x10 mm²) | m | 594.52 | 0.25686 | 152.7105 |  | 594.52
4.6.10.2 | 4 |  |  |  |  | CONDUCTORES PARA CIRCUITOS DE DISTRIBUCIÓN
4.6.10.2.14 | P |  |  | CALCULADA DATA DEL BIM |  | Multiconductor Cu RZ1-K, 1c(3x10 mm²) | m | 16 | 0.32498 | 5.1997 | 2.84 | 13.16
4.6.10.2.16 | P |  |  | CALCULADA DATA DEL BIM |  | Multiconductor Cu RZ1-K, 1c(3x4 mm²) | m | 479.01 | 0.15224 | 72.9265 | 22.43 | 456.58
4.6.10.2.22 | P |  |  | CALCULADA DATA DEL BIM |  | Multiconductor Cu RZ1-K, 1c(4x2,5 mm²) | m | 191.8 | 0.098771 | 18.9442 | 72.98 | 118.82
N'4.6.10.2.23 | P |  |  | CALCULADA DATA DEL BIM |  | Multiconductor Cu RZ1-K, 1c(4x1,5 mm²) | m | 331.22 | 0.08 | 26.4976 | 23.99 | 307.23
4.6.10.2.27 | P |  |  | CALCULADA DATA DEL BIM |  | Multiconductor Cu RZ1-K, 1c(5x4 mm²) | m | 78.92 | 0.20094 | 15.8584 |  | 78.92
4.6.10.2.28 | P |  |  | CALCULADA DATA DEL BIM |  | Multiconductor Cu RZ1-K, 1c(5x2,5 mm²) | m | 33.26 | 0.17567 | 5.8427 |  | 33.26
N'4.6.10.2.29 | P |  |  | CALCULADA DATA DEL BIM |  | Multiconductor Cu RZ1-K, 1c(5x1,5 mm²) | m | 82.89 | 0.15 | 12.4335 |  | 82.89
4.6.10.2.31 | P |  |  | CALCULADA DATA DEL BIM |  | Monoconductor Cu H07Z1-K, 10 mm² | m | 94.47 | 0.077049 | 7.2788 | 20.27 | 74.2
4.6.10.2.33 | P |  |  | CALCULADA DATA DEL BIM |  | Monoconductor Cu H07Z1-K, 6 mm² | m | 88.86 | 0.040062 | 3.5599 |  | 88.86
4.6.10.2.35 | P |  |  | CALCULADA DATA DEL BIM |  | Monoconductor Cu H07Z1-K, 2,5 mm² | m | 3605.71 | 0.017518 | 63.1643 | 151.93 | 3453.78
4.6.11 | 3 |  |  |  |  | ARTEFACTOS Y APARATOS
4.6.11.1 | 4 |  |  |  |  | ENCHUFES NORMALES
4.6.11.1.5 | p |  |  | MODELO |  | Enchufe simple embutido 2P+T 16 A, 250 V, con alveolos protegidos (SEN-02) | un | 2 | 0.64596 | 1.2919 | 1 | 1
4.6.11.1.9 | p |  |  | MODELO |  | Enchufe doble embutido 2P+T 10-16 A, 250 V, con alveolos protegidos (DEN-01) | un | 4 | 0.82998 | 3.3199 | 2 | 2
4.6.11.1.17 | p |  |  | MODELO |  | Enchufe triple embutido 2P+T 10-16 A, 250 V, con alveolos protegidos (TEN-01) | un | 2 | 1.014 | 2.028 | 1 | 1
4.6.11.2 | 4 |  |  |  |  | ENCHUFES COMPUTACIÓN
4.6.11.2.10 | p |  |  | MODELO |  | Enchufe triple para computación embutido 2P+T 15 A, 250 V, (TEU-02) | un | 2 | 1.1399 | 2.2798 | 1 | 1
4.6.11.4 | 4 |  |  |  |  | ENCHUFES HERMÉTICOS
4.6.11.4.1 | p |  |  | MODELO |  | Enchufe simple tipo hermético embutido 2P+T, 10-16 A, 250V, con aveolos protegidos (SEN-03) | un | 1 | 1.42 | 1.42 |  | 1
4.6.11.4.3 | p |  |  | MODELO |  | Enchufe doble tipo hermético embutido 2P+T, 10-16 A, 250V, con aveolos protegidos (DEN-03) | un | 31 | 1.56 | 48.36 |  | 31
4.6.11.6 | 4 |  |  |  |  | ARRANQUES ELÉCTRICOS
4.6.11.6.1 | p |  |  | MODELO |  | Caja metálica para arranques monofásico (ASC-01) | un | 1162 | 0.5 | 581 | 3 | 1159
4.6.11.6.2 | p |  |  | MODELO |  | Caja metálica para arranques trifásico equipos (ASC-02) | un | 31 | 0.75 | 23.25 |  | 31
4.6.11.6.3 | p |  |  | MODELO |  | Caja metálica para arranques trifásico de especialistas (ASC-03) | un | 82 | 1.05 | 86.1 |  | 82
4.6.13 | 3 |  |  |  |  | SISTEMA PARARRAYOS
4.6.13.1 | P |  |  | MODELO |  | Pararrayos tipo PDC | un | 1 | 289.2779 | 289.2779 |  | 1
4.7 | 3 |  |  |  |  | INSTALACIONES ILUMINACION
4.7.1 | 3 |  |  |  |  | ILUMINACIÓN INTERIOR
4.7.1.1 | 4 |  |  |  |  | LUMINARIAS TIPO DOWNLIGHT
4.7.1.1.1 | p |  |  | MODELO |  | Downlight Circular Embutida en Cielo LED 21W , UGR<19, CRI90, 3000°K (DEC-01) | un | 10 | 0.70944 | 7.0944 | 4 | 6
4.7.1.1.5 | p |  |  | MODELO |  | Downlight Circular Embutida en Cielo LED 10W, UGR<19, CRI80, 4000°K (DEC-09) | un | 5 | 0.65938 | 3.2969 | 1 | 4
4.7.1.1.6 | p |  |  | MODELO |  | Downlight Circular Embutida en Cielo LED 12W, UGR<19, CRI90, 4000°K (DEC-05) | un | 3 | 0.5 | 1.5 | 1 | 2
4.7.1.2 | 4 |  |  |  |  | LUMINARIAS TIPO PANEL
4.7.1.2.1 | p |  |  | MODELO |  | Panel LED Cuadrado empotrado en cielo 34W CRI80 3000°K (CEC-01) | un | 17 | 2.2451 | 38.1671 |  | 17
4.7.1.3 | 4 |  |  |  |  | LUMINARIAS TIPO TIRA LED
4.7.1.4 | 4 |  |  |  |  | LUMINARIAS LINEAL ESTANCO
4.7.1.4.3 | p |  |  | MODELO |  | Luminaria Tipo Estanco Led Superficial en Cielo de 32W, CRI>80, 4000°K (LSC-01) | un | 2 | 1.1895 | 2.379 |  | 2
4.7.1.5 | 4 |  |  |  |  | LUMINARIAS TIPO APLIQUE
4.7.1.5.1 | p |  |  | MODELO |  | Aplique LED Circular Superficial en Cielo IP65 24W, CRI80, 4000°K (ASC-01) | un | 1 | 1.25 | 1.25 | 1
4.7.1.5.2 | p |  |  | MODELO |  | Aplique LED Circular Superficial en Muro IP65 24W, CRI80, 4000°K (ASM-01) | un | 1 | 1.28 | 1.28 | 1
4.7.2 | 3 |  |  |  |  | ILUMINACIÓN EN FACHADA
4.7.2.3 | 4 |  |  |  |  | LUMINARIAS LINEAL ESTANCO
4.7.2.3.1 | p |  |  | MODELO |  | Panel Led Sobrepuesto en cielo de 43W, UGR<19, CRI60, 1800°K (LSC-04) | un | 67 | 6.2 | 415.4 | 28 | 39
4.7.3 | 3 |  |  |  |  | ILUMINACIÓN DE EMERGENCIA
4.7.3.2 | 4 |  |  |  |  | SEÑALÉTICA ILUMINACIÓN
4.7.3.2.1 | p |  |  | MODELO |  | Señalética Retro iluminada salida | un | 5 | 3.6952 | 18.4759 | 1 | 4
4.8 | 2 |  |  |  |  | INSTALACIONES CORRIENTES DEBILES Y SISTEMAS
4.8.1 | 3 |  |  |  |  | SISTEMA DE VOZ Y DATOS
4.8.1.1 | 4 |  |  |  |  | CABLEADO Y CANALIZACIONES RED
4.8.1.1.1 | P |  |  | CALCULADA |  | Cable F/UTP Cat6a 4P 23 AWG | m | 910 | 0.21 | 191.1 | 280 | 630
4.8.1.1.2 | P |  |  | CALCULADA |  | Patch cord RJ45 F/UTP Cat6a 2m | un | 13 | 0.18 | 2.34 | 4 | 9
4.8.1.1.3 | P |  |  | MODELO |  | Punto de Datos (Módulo RJ45 y Jack) CAT6a en usuario | m | 13 | 0.33 | 4.29 | 4 | 9
4.8.1.1.4 | P |  |  | CALCULADA |  | Suministro e instalación de Canalización TPF 20mm | m | 910 | 0.2 |  | 280 | 630
4.8.1.2 | 4 |  |  |  |  | ELECTRONICA DE COMUNICACIONES
4.8.1.2.3 | P |  |  | CALCULADA |  | Switch capa 2 gestionable 24 Puertos PoE Red DGAC | un | 2 | 25.73 | 51.46 |  | 2
4.8.1.2.5 | P |  |  | CALCULADA |  | Switch capa 2 Industrial 16 Puertos PoE Red DGAC | un | 1 | 20.57 | 20.57 | 1
4.8.2 | 3 |  |  |  |  | RED - DATOS - TELEFONÍA Y WIFI
4.8.2.1 | 4 |  |  |  |  | RACKS Y ACCESORIOS PASIVOS
4.8.2.1.2 | P |  |  | MODELO |  | Rack 19'' 12U Rack Mural | un | 1 | 29.35 | 29.35 |  | 1
4.8.2.1.5 | P |  |  | CALCULADA |  | Patch panel 19" 24 puertos Cat6A | un | 2 | 7.86 | 15.72 | 0 | 2
4.8.2.1.6 | P |  |  | CALCULADA |  | Cabecera Para Fusion de Fibra Optica | un | 1 | 12.58 | 12.58 | 0 | 1
4.8.2.1.7 | P |  |  | CALCULADA |  | Ordenador horizontal 1U | un | 2 | 1.8 | 3.6 | 0 | 2
4.8.2.1.9 | P |  |  | CALCULADA |  | PDU 12 | un | 1 | 10.53 | 10.53 | 0 | 1
4.8.2.1.10 | P |  |  | CALCULADA |  | Caja estanca para switch industrial 310x240 | un | 1 | 2.45 | 2.45 | 1
4.8.2.2 | 4 |  |  |  |  | CABLEADO FIBRA OPTICA MULTIMODO
4.8.2.2.1 | p |  |  | CALCULADA |  | Enalce Red DGAC Cable fibra optica multimodo duplex 50-125 12 fibras LSZH | m | 3 | 0.18 | 0.54 | 1 | 2
4.8.2.2.3 | p |  |  | CALCULADA |  | Jumpers FO LC-LC dupléx 2m | un | 3 | 0.85 | 2.55 | 1 | 2
4.8.2.3 | 4 |  |  |  |  | TELEFONIA
4.8.2.3.1 | P |  |  | CALCULADA |  | Teléfono IP básico POE 3905 | un | 4 | 5.29 | 21.16 | 1 | 3
4.8.4 | 3 |  |  |  |  | SEGURIDAD CONTROL DE ACCESO, INTRUSIÓN, CITOFONÍA Y PARKING
4.8.4.3 | 4 |  |  |  |  | SISTEMA DE CONTROL DE ACCESO
4.8.4.3.1 | P |  |  | MODELO |  | Lectora de tarjeta RFID | un | 9 | 20.52 | 184.68 | 2 | 7
4.8.4.3.3 | P |  |  | MODELO |  | Retenedor Electromagnetico | un | 1 | 5.2 | 5.2 |  | 1
4.8.4.3.4 | P |  |  | MODELO |  | Pulsador de apertura para puerta metálica | un | 1 | 2.6 | 2.6 |  | 1
4.8.4.3.11 | P |  |  | CALCULADA |  | Unidad controladora de acceso (UCA) | un | 5 | 18.35 | 91.75 | 1 | 4
4.8.4.4 | 4 |  |  |  |  | SISTEMA DE INTRUSIÓN
4.8.4.5 | 4 |  |  |  |  | SISTEMA CCTV
4.8.4.5.9 | P |  |  | MODELO |  | Cámara tipo bala fija IP (PoE) | un | 5 | 10.15 | 50.75 | 2 | 3
4.9 | 2 |  |  |  |  | MANEJO DE RESIDUOS
N'4.9.2 | P |  |  | CALCULADA |  | Contenedor con tapa y pedal, acero inoxidable 25 L | un | 2 | 1.3805 | 2.7609 | 1 | 1
N'4.9.3 | P |  |  | CALCULADA |  | Contenedor con tapa y pedal, acero inoxidable 5 L | un | 2 | 0.37649 | 0.75297 | 1 | 1
N'4.9.22 | P |  |  | CALCULADA |  | Módulo para papel oficinas | un | 2 | 7.0278 | 14.0555 | 1 | 1
11 | 1 |  |  |  |  | OBRAS EXTERIORES - ARQUITECTURA
11.3 | 2 |  |  |  |  | PAVIMENTOS EXTERIORES
11.3.1 | P | Revisar Cubicacion |  | MODELO |  | Baldosa microvibrada de alta compresión | m² | 494.15 | 2 | 988.3 | 33.3 | 460.85
11.4 | 2 |  |  |  |  | OTROS ELEMENTOS
11.4.2 | P |  |  | MODELO |  | Bolardos automáticos | un | 16 | 62.54 | 1000.64 | 6 | 10
[8 empty] | TOTAL COSTO DIRECTO |  | 41849.8061

## USCI10
ITEMIZADO RAN | [5 empty] | AEROPUERTO ANDRES SABELLA ANTOFAGASTA |  |  |  |  | ARQ
CIERROS DE SEGURIDAD Y PERIMETRALES
PARTIDAS | NIVEL | AUXILIAR | USCI | TIPO CUBICACIÓN | CODIGO PROYECTO | UNIDADES DE OBRA | UM | CONTRATO TOTAL |  |  | USCI10
CODIGO | [5 empty] | NOMBRE | UM | CANTIDAD | PRECIO (UF) | TOTAL (UF) | CANTIDAD
SEG
10 | 1 |  |  |  |  | OBRAS EXTERIORES
10.1 | 2 |  |  |  |  | SEGURIDAD CERCOS AEROPORTUARIOS
10.1.1 | 3 |  |  |  |  | REMOCIÓN DE CERCOS PERIMETRALES
10.1.1.1 | p |  |  |  |  | Remoción de Cercos Perimetrales | m | -
10.1.1.2 | p |  |  |  |  | Suministro e instalación de cerco | m² | 6215.05 |  | 0 | 6215.05
10.1.1.3 | p |  |  |  |  | Suministro e instalación de cerco c/refuerzo | m² | 673.4 |  | 0 | 673.4
10.1.1.4 | p |  |  |  |  | Suministro e instalación de portones | un | 19 |  | 0 | 19
10.1.1.5 | p |  |  |  |  | Suministro e instalación de puerta de acceso peatonal | un | -
10.1.1.6 | p |  |  |  |  | Cerco Exterior Malla Acmafor | m² | -
10.1.1.7 | p |  |  |  |  | Cerco Exterior Puertas | m² | -
[8 empty] | TOTAL COSTO DIRECTO |  | 0

## USCI11
ITEMIZADO RAN | [5 empty] | AEROPUERTO ANDRES SABELLA ANTOFAGASTA |  |  |  |  | SES
SUBESTACIÓN ELÉCTRICA_CONCESIONARIO
PARTIDAS | NIVEL | AUXILIAR | USCI | TIPO CUBICACIÓN | CODIGO PROYECTO | UNIDADES DE OBRA | UM | CONTRATO TOTAL |  |  | USCI11
CODIGO | [5 empty] | NOMBRE | UM | CANTIDAD | PRECIO (UF) | TOTAL (UF) | CANTIDAD
SES
1 | 1 |  |  |  |  | OBRAS HABILITACION DEL TERRENO
1.1 | 2 |  |  |  |  | TRABAJOS PRELIMINARES
1.1.1 | 3 |  |  |  |  | OBRAS PROVISORIAS
1.1.1.1 | p |  |  | CALCULADA |  | Limpieza y despeje del terreno | m² | 371.04 | 0.2 | 74.208 | 371.04
2 | 1 |  |  |  |  | OBRA GRUESA
2.1 | 2 |  |  |  |  | EXCAVACIONES. MOVIMIENTOS DE TIERRA Y RELLENOS
2.1.1 | 3 |  |  |  |  | EXCAVACIONES Y RETIRO DE MATERIAL
2.1.1.2 | P |  |  | CALCULADA |  | Excavación Manual | m³ | 3.3 | 0.66 | 2.178 | 3.3
2.1.1.3 | P |  |  | CALCULADA |  | Excavación a Máquina | m³ | 130.05 | 0.46 | 59.823 | 130.05
2.1.1.4 | P |  |  | CALCULADA |  | Retiro de excedentes | m³ | 116.69 | 0.16 | 18.6704 | 116.69
2.1.2 | 3 |  |  |  |  | RELLENOS
2.1.2.1 | p |  |  | CALCULADA |  | Rellenos | m³ | 13.36 | 0.9 | 12.024 | 13.36
2.2 | 2 |  |  |  |  | FUNDACIONES DE HORMIGON ARMADO
2.2.1 | P |  |  |  |  | EMPLANTILLADO
2.2.1.1 | P |  |  | MODELO |  | Emplantillado Fundaciones | m³ | 7.32 | 3.44 | 25.1808 | 7.32
2.2.2 | 2 |  |  |  |  | HORMIGÓN
2.2.2.1 | 3 |  |  |  |  | Hormigon Vigas de fundación
2.2.2.1.1 | P |  |  | MODELO |  | Hormigon G25 vigas fundación | m³ | 4.39 | 4.89 | 21.4671 | 4.39
2.2.2.2 | 3 |  |  |  |  | Hormigon Fundaciones
2.2.2.2.1 | P |  |  | MODELO |  | Hormigon G25 fundaciones | m³ | 87.83 | 4.89 | 429.4887 | 87.83
2.2.3 | 3 |  |  |  |  | ENFIERRADURA
2.2.3.1 | P |  |  | CALCULADA |  | Armadura refuerzo calidad A630-420H Vigas de fundación | kg | 504.85 | 0.12 | 60.582 | 504.85
2.2.3.2 | P |  |  | CALCULADA |  | Armadura refuerzo calidad A630-420H Fundaciones | kg | 10100.45 | 0.12 | 1212.054 | 10100.45
2.2.4 | 3 |  |  |  |  | MOLDAJES
2.2.4.1 | P |  |  | CALCULADA DATA DEL BIM |  | Moldajes Vigas Fundación | m² | 35.32 | 0.51 | 18.0132 | 35.32
2.2.4.2 | P |  |  | CALCULADA DATA DEL BIM |  | Moldajes Fundaciones | m² | 172.44 | 0.51 | 87.9444 | 172.44
2.3 | 2 |  |  |  |  | ESTRUCTURA DE HORMIGÓN ARMADO
2.3.1 | 3 |  |  |  |  | HORMIGÓN
2.3.1.2 | 4 |  |  |  |  | Hormigón Vigas
2.3.1.2.1 | P |  |  | MODELO |  | Hormigon G25 Vigas | m³ | 9.12 | 4.89 | 44.5968 | 9.12
2.3.1.3 | 4 |  |  |  |  | Hormigón Muros
2.3.1.3.1 | P |  |  | MODELO |  | Hormigon G25 Muros | m³ | 174.66 | 4.89 | 854.0874 | 174.66
2.3.1.4 | 4 |  |  |  |  | Hormigón Losas
2.3.1.4.1 | P |  |  | MODELO |  | Hormigon G25 Losas | m³ | 63.89 | 4.89 | 312.4221 | 63.89
2.3.1.5 | 4 |  |  |  |  | Hormigón Radier
N'2.3.1.5.1 | P |  |  | MODELO |  | Hormigon G20 Radier | m³ | 39.09 | 4.75 | 185.6775 | 39.09
2.3.2 | 3 |  |  |  |  | ENFIERRADURA
2.3.2.2 | P |  |  | CALCULADA |  | Armadura refuerzo calidad A630-420H Vigas | kg | 1276.8 | 0.12 | 153.216 | 1276.8
2.3.2.3 | P |  |  | CALCULADA |  | Armadura refuerzo calidad A630-420H Muros | kg | 17466 | 0.12 | 2095.92 | 17466
2.3.2.4 | P |  |  | CALCULADA |  | Armadura refuerzo calidad A630-420H Losas | kg | 7666.8 | 0.12 | 920.016 | 7666.8
N'2.3.2.7 | P |  |  | CALCULADA |  | Armadura refuerzo tipo acma acero AT56-50H Radier | kg | 1594.872 | 0.12 | 191.3846 | 1594.872
2.3.3 | 3 |  |  |  |  | MOLDAJES
2.3.3.2 | P |  |  | CALCULADA DATA DEL BIM |  | Moldajes Vigas | m² | 75.33 | 0.51 | 38.4183 | 75.33
2.3.3.3 | P |  |  | CALCULADA DATA DEL BIM |  | Moldajes Muros | m² | 1121.88 | 0.51 | 572.1588 | 1121.88
2.3.3.4 | P |  |  | CALCULADA DATA DEL BIM |  | Moldajes Losas | m² | 358.55 | 0.51 | 182.8605 | 358.55
N'2.3.3.6 | P | Revisar si es requerido |  | CALCULADA DATA DEL BIM |  | Moldaje Radier | m² | 28.72 | 0.51 | 14.6472 | 28.72
2.5 | 3 |  |  |  |  | JUNTAS DE DILATACION
3 | 1 |  |  |  |  | TERMINACIONES
3.1 | 2 |  |  |  |  | FACHADAS
3.1.1 | 2 |  |  |  |  | PANELES
N'3.1.1.6 | P |  |  | MODELO | RE-01 | Fachada panel aluzinc | m² | 437.34 | 3.52 | 1539.4368 | 437.34
3.1.2 | 2 |  |  |  |  | LAMAS METÁLICAS
3.1.2.4 | P |  |  | MODELO | LM-04 | Lamas metálicas horizontales | m² | 1442.74 | 5.85 | 8440.029 | 1442.74
3.2 | 2 |  |  |  |  | TECHUMBRES Y CUBIERTAS
3.2.1 | 3 |  |  |  |  | CUBIERTAS
3.2.1.3 | P |  |  | MODELO | TCH-02 | Cubierta Plana TPO Sobrelosa con nivelación | m² | 344.98 | 3.49 | 1203.9802 | 344.98
3.4 | 2 |  |  |  |  | DIVISIONES INTERIORES
3.4.1 | 3 |  |  |  |  | TABIQUES DIVISORIOS
3.4.1.3 | p |  |  | MODELO | T3-3 | Tabique Resistente Fuego | m² | 26.14 | 2.32 | 60.6448 | 26.14
3.5 | 2 |  |  |  |  | REVESTIMIENTOS INTERIORES DE PARAMENTOS VERTICALES
3.5.1 | P | Verificar nombre partida y alcance |  | MODELO | RI-01 | Estucado y pintura al agua | m² | 91.44 | 0.8 | 73.152 | 91.44
3.5.5 | P |  |  | MODELO | RI-04 | Tratamiento de hormigón visto | m² | 585.9 | 0.4 | 234.36 | 585.9
3.6 | 2 |  |  |  |  | CIELOS
3.6.11 | P |  |  | MODELO | S-C | Terminacion en bruto (losa a pintar – recintos técnicos) | m² | 318.71 | 0.4 | 127.484 | 318.71
3.7 | 2 |  |  |  |  | PAVIMENTOS Y PISOS TÉCNICOS
3.7.1 | P |  |  |  |  | PAVIMENTO TERMINACIÓN
3.7.1.14 | P |  |  | MODELO | PVI-13 | Tratamiento de losa/radier resina epóxica antiestática | m² | 336.01 | 3.25 | 1092.0325 | 336.01
3.7.2 | P |  |  |  |  | GUARDAPOLVOS
3.7.2.6 | P |  |  | CALCULADA DATA DEL BIM | GP-06 | Guardapolvo para zonas con resina epoxica (PVI-13 y PVI-15) | m | 145.49 | 0.2 | 29.098 | 145.49
3.8 | 2 |  |  |  |  | PUERTAS
3.8.3 | 3 |  |  |  |  | PUERTA METALICA 1 HOJA (PM)
3.8.3.5 | p |  |  | MODELO | PM1-5 | Puerta Batiente Simple Acero-90x220cm | un | 1 | 69.3 | 69.3 | 1
3.8.3.7 | p |  |  | MODELO | PM1-7 | Puerta Batiente Simple Acero-120x220cm | un | 1 | 92.4 | 92.4 | 1
3.8.4 | 3 |  |  |  |  | PUERTA METALICA 2 HOJAS (PM)
3.8.4.3 | P |  |  | MODELO | PM2-3 | Puerta Batiente Doble Acero-120x220cm | un | 1 | 92.4 | 92.4 | 1
3.8.9 | 3 |  |  |  |  | CORTINAS METALICAS (CM)
3.8.9.2 | P |  |  | MODELO | CM5-2 | Cortina Enrrollable Acero Galvanizado-350x300cm | un | 1 | 105 | 105 | 1
3.9 | 2 |  |  |  |  | QUINCALLERIA
N'3.9.1 | p | Revisar si quincalleria esta con Puertas |  | CALCULADA DATA DEL BIM | G01 | G01-PF 1H - PF 2H - PV 1H - PV 2H - PM 1H - PM 2H/ Llave - Llave | un | 1 | 8.2 | 8.2 | 1
N'3.9.13 | p |  |  | CALCULADA DATA DEL BIM | G13 | G13-PM 1H / Escape con barra antipanico (SIN CONTROL - CON MANILLA) | un | 1 | 13.35 | 13.35 | 1
3.10 | 2 |  |  |  |  | IMPERMEABILIZACIONES Y BARRERAS DE HUMEDAD
3.10.1 | P |  |  | CALCULADA DATA DEL BIM |  | Impermeabilizaciones Fundaciones | m² | 207.76 | 0.7 | 145.432 | 207.76
3.16 | 2 |  |  |  |  | SEÑALETICA INTERIOR Y EXTERIOR
3.16.11 | P |  |  | MODELO |  | Señalética administrativa exterior (AE) | un | 1 | 10 | 10 | 1
3.16.12 | P |  |  | MODELO |  | Placa exterior (PE) | un | 2 | 10 | 20 | 2
3.16.13 | P |  |  | MODELO |  | Señalética exterior vertical (EV) | un | 1 | 30 | 30 | 1
3.18 | 2 |  |  |  |  | AISLACIONES
N'3.18.1 | 3 |  |  |  |  | AISLACIÓN TÉRMICA
3.18.1.1 | p |  |  | MODELO |  | Aislación contra terreno EPS e=50mm | m² | 326.82 | 0.65 | 212.433 | 326.82
N'3.18.2 | 3 |  |  |  |  | AISLACIÓN ACÚSTICA
4 | 1 |  |  |  |  | INSTALACIONES
4.3 | 2 |  |  |  |  | INSTALACIONES DE EVACUACIÓN DE AGUA LLUVIA
4.3.1 | 3 |  |  |  |  | EXCAVACÍON Y RELLENO
4.3.2 | 3 |  |  |  |  | TUBERIA PVC RED INTERIOR AGUAS LLUVIA
4.3.2.2 | p |  |  | MODELO |  | Suministro e Instalación Tuberías PVC D = 110 mm | m | 33.76 | 0.8 | 27.008 | 33.76
4.3.3 | 3 |  |  |  |  | CAMARA AGUAS LLUVIA
4.3.3.1 | p |  |  | MODELO |  | Cámara de sifón | un | 4 | 4.02 | 16.08 | 4
4.4 | 2 |  |  |  |  | INSTALACIONES TÉRMICAS, VENTILACIÓN Y CLIMATIZACIÓN
4.4.1 | 3 |  |  |  |  | EQUIPO CLIMATIZACION
4.4.1.6 | 4 |  |  |  |  | EQUIPOS DE PRECISIÓN
4.4.1.6.2 | p |  |  | MODELO |  | Equipo Heavy Duty UIPS-60 | un | 1 |  | 0 | 1
4.4.1.11 | 4 |  |  |  |  | PRUEBAS Y OTROS INSTALACIONES TERMICAS, VENTILACIÓN Y CLIMATIZACIÓN
4.4.1.11.1 | p |  |  | CALCULADA |  | Prueba y puesta en marcha | un | 1 |  | 0 | 1
4.4.1.11.2 | p |  |  | CALCULADA |  | Conexión Electrica | un | 1 |  | 0 | 1
4.4.2 | 4 |  |  |  |  | MATRIZ DE DISTRIBUCION
4.4.2.1 | 4 |  |  |  |  | CAÑERIAS PPR
4.4.2.2 | 4 |  |  |  |  | CAÑERIAS COBRE
4.4.2.2.2 | p |  |  | MODELO |  | Cobre Ø10 mm con aislación | m | 4.55 | 0.15 | 0.6825 | 4.55
4.4.2.2.5 | p |  |  | MODELO |  | Cobre Ø20 mm con aislación | m | 4.73 | 0.51 | 2.4123 | 4.73
4.4.2.3 | 4 |  |  |  |  | CAÑERIAS PVC HIDRAULICO CLASE 10
4.4.2.3.4 | p |  |  | MODELO |  | PVC Hidraulico Ø32mm | m | 1.61 | 0.36 | 0.5796 | 1.61
4.4.4 | 4 |  |  |  |  | ELEMENTO DE DISTRIBUCION DE AIRE
4.4.4.1 | 3 |  |  |  |  | DIFUSORES
4.4.4.2 | 4 |  |  |  |  | REJILLAS DE EXTRACCIÓN
4.4.4.2.11 | p |  |  | MODELO |  | Rejilla de Extracción Doble Deflexión 500x500 mm | un | 12 | 4.02 | 48.24 | 12
4.4.4.4 | 4 |  |  |  |  | CELOSIAS
4.4.4.4.14 | p |  |  | MODELO |  | Celosías de Admisión/Descarga 1000x1000 mm | un | 8 | 9.64 | 77.12 | 8
4.5 | 2 |  |  |  |  | INSTALACIONES DE DETECCION Y EXTINCION DE INCENDIOS
4.5.1 | 3 |  |  |  |  | SISTEMA DE DETECCION
4.5.1.1 | 3 |  |  |  |  | DISPOSITIVOS
4.5.1.1.2 | P |  |  | MODELO |  | Detector combinado de humo y calor | un | 4 | 4.04 | 16.16 | 4
4.5.1.1.8 | P |  |  | MODELO |  | Detector de temperatura termovelocimétrico | un | 2 | 3.86 | 7.72 | 2
4.5.1.1.11 | P |  |  | MODELO |  | Pulsador manual direccionable de doble acción | un | 2 | 3.03 | 6.06 | 2
4.5.1.1.12 | P |  |  | MODELO |  | Sirena con luz estroboscópica direccionable en pared 15-185Cd, 70dBA@3m | un | 2 | 5.01 | 10.02 | 2
4.5.1.1.15 | P |  |  | MODELO |  | Modulo de monitoreo direccionable para contacto NC ó NO UL-FM | un | 30 | 4.04 | 121.2 | 30
4.5.1.1.17 | P |  |  | MODELO |  | Modulo de Aislamiento | un | 2 | 2.55 | 5.1 | 2
4.5.1.2 | [5 empty] | EQUIPOS
4.5.1.2.8 | p |  |  | MODELO |  | Fuente de alimentación 24 VCC | un | 1 | 22 | 22 | 1
4.5.1.3 | 3 |  |  |  |  | OTROS SISTEMAS DE DETECCION
4.5.1.3.1 | P |  |  | CALCULADA |  | Cable resistente al fuego FPLR-P 18 AWG | m | 46.3 | 0.21 | 9.723 | 46.3
4.5.1.3.2 | P |  |  | CALCULADA |  | Cable resistente al fuego FPLR-P 16 AWG | m | 100 | 0.23 | 23 | 100
4.5.1.3.3 | P |  |  | CALCULADA |  | Canalización EMT C.A.G. 3/4" | m | 72 | 0.41 | 29.52 | 72
4.5.1.3.4 | P |  |  | CALCULADA |  | Caja de derivacion zincada 100x100x65mm | un | 32 | 0.19 | 6.08 | 32
4.5.1.3.5 | P |  |  | CALCULADA |  | Caja de derivacion zincada 100x65x65mm | un | 10 | 0.17 | 1.7 | 10
4.5.1.3.6 | P |  |  | CALCULADA |  | Abrazadera tipo caddy Ø3/4" zincada con perno | un | 24 | 0.09 | 2.16 | 24
4.5.1.3.7 | P |  |  | CALCULADA |  | Telefonos de emergencia para uso de bomberos | un | 0 | 3.01 | 0 | -
4.5.1.3.8 | P |  |  | CALCULADA |  | Tubería de sistema de aspiración de CPVC de 3/4" | m | 0 | 0.34 | 0 | -
4.5.1.3.9 | P |  |  | CALCULADA |  | Tubería Conduit PVC Sch40 32 mm | m | 9 | 0.23 | 2.07 | 9
4.5.1.3.10 | P |  |  | CALCULADA |  | Integración de sistemas | un | 1 | 15 | 15 | 1
4.5.1.3.11 | P |  |  | CALCULADA |  | Pruebas y puesta en marcha | un | 1 | 10.04 | 10.04 | 1
4.5.2 | 3 |  |  |  |  | SISTEMA DE EXTINCIÓN
4.5.2.1 | 4 |  |  |  |  | SISTEMA MANUAL
4.5.2.1.1 | P |  |  | MODELO |  | Gabinete metálico con puerta de vidrio, espesor 1.2mm. Manguera con pitón metálico de Ø1”. | un | 2 | 22.29 | 44.58 | 2
4.5.2.1.4 | P |  |  | MODELO |  | Extintor P.Q.S. Multipropósito 10A:40B:C 6 [kg] | un | 2 | 3.55 | 7.1 | 2
4.5.2.1.5 | P |  |  | MODELO |  | Extintor CO2. Anhidrido carbonico 10B:C 5 [kg] | un | 3 | 8.56 | 25.68 | 3
4.5.2.1.6 | P |  |  | MODELO |  | Carro Espuma AFFF 50 Lt. | un | 2 | 16.63 | 33.26 | 2
4.5.2.2 | 4 |  |  |  |  | CAÑERIAS RED HUMEDA
4.5.2.2.1 | p |  |  | MODELO |  | Cañeria Acero ASTM-A 795 Ø1" SCH 40 | m | 2.33 | 0.69 | 1.6077 | 2.33
4.5.2.2.2 | p |  |  | MODELO |  | Cañeria Acero ASTM-A 795 Ø11/4" SCH 40 | m | 2.44 | 0.75 | 1.83 | 2.44
4.5.2.2.3 | p |  |  | MODELO |  | Cañeria Acero ASTM-A 795 Ø11/2" SCH 10 | m | 0.03 | 0.82 | 0.0246 | 0.03
4.5.2.2.4 | p |  |  | MODELO |  | Cañeria Acero ASTM-A 795 Ø2" SCH 10 | m | 3.31 | 0.9 | 2.979 | 3.31
4.5.2.3 | 4 |  |  |  |  | VÁLVULAS Y ACCESORIOS
4.5.2.3.1 | p |  |  | MODELO |  | BFV supervisada de Ø2" Normal Abierta unión ranurada | un | 1 | 4.8864 | 4.8864 | 1
4.5.2.3.21 | p |  |  | MODELO |  | Válvula de bola 11/4" | un | 1 | 3.84 | 3.84 | 1
4.5.6 | 3 |  |  |  |  | SISTEMA EXTINCIÓN PUNTUAL
4.5.6.1 | 4 |  |  |  |  | KIT DE EXTINCIÓN
4.5.6.1.2 | p |  |  | CALCULADA |  | Sistema de extinción puntual para tableros basado en Novec 1230. | un | 24 | 132.2799 | 3174.7164 | 24
4.6 | 2 |  |  |  |  | INSTALACIONES ELECTRICAS DE FUERZA Y ALUMBRADO
4.6.1 | 4 |  |  |  |  | CABLE DE MEDIA TENSIÓN
4.6.2 | 4 |  |  |  |  | CELDAS DE MEDIA TENSIÓN
4.6.2.2 | p |  |  | MODELO |  | Celdas MT de protección equipada con interruptor motorizado para 24kV | un | 2 | 462.37 | 924.74 | 2
4.6.2.4 | p |  |  | MODELO |  | Celdas MT de protección equipada con seccionador fusible para 24kV | un | 3 | 425.75 | 1277.25 | 3
4.6.2.5 | p |  |  | MODELO |  | Celdas MT de medida para 24kV | un | 1 | 385.52 | 385.52 | 1
4.6.3 | 3 |  |  |  |  | TRANSFORMADORES DE PODER
4.6.3.1 | 4 |  |  |  |  | TRANSFORMADOR TIPO SECO
4.6.3.1.4 | p |  |  | MODELO |  | Transformador de potencia tipo seco de 2000kva, 23/0,40 kv | un | 1 | 2675.24 | 2675.24 | 1
4.6.3.1.10 | p |  |  | MODELO |  | Transformador elevador de potencia tipo seco de 630kva, 0,22/2,40 kv | un | 1 | 495.216 | 495.216 | 1
4.6.3.2 | 4 |  |  |  |  | TRANSFORMADOR TIPO PEDESTAL
4.6.4 | 3 |  |  |  |  | TABLEROS ELÉCTRICOS
4.6.4.1 | 4 |  |  |  |  | TABLEROS GENERALES TIPO CDC
4.6.4.1.1 | p |  |  | MODELO |  | Tablero de distribución general | un | 1 | 7925.5213 | 7925.5213 | 1
4.6.4.2 | 4 |  |  |  |  | TABLEROS DE DISTRIBUCIÓN Y GENERALES AUXILIARES
4.6.4.2.1 | P |  |  | MODELO |  | Tablero general auxiliar | un | 1 | 5790.2497 |  | 1
4.6.4.2.2 | P |  |  | MODELO |  | Tablero de distribución autosoportado | un | 7 | 1234.15 | 40531.7479 | 7
4.6.5 | 3 |  |  |  |  | COMPENSACIÓN DE REACTIVOS Y CONTROL DE ARMÓNICOS
4.6.5.1 | 4 |  |  |  |  | FILTRO ACTIVO DE ARMÓNICOS
4.6.5.1.4 | p |  |  | MODELO |  | Filtro de Armónico Activo montaje autosoportado de 350A | un | 1 | 1099.5631 | 1099.5631 | 1
4.6.6 | 3 |  |  |  |  | DUCTOS DE BARRA
4.6.6.2 | 4 |  |  |  |  | CAJAS PLUGIN DERIVACIÓN DEL DUCTO DE BARRA
4.6.6.2.3 | p |  |  | MODELO |  | Plug in Derivación hasta 630A | un | 1 | 69.0887 | 69.0887 | 1
4.6.7 | 3 |  |  |  |  | PLANTA DE GENERACIÓN
4.6.7.2 | 4 |  |  |  |  | GRUPOS ELECTRÓGENOS SUBESTACIÓN CONCESIONARIA
N'4.6.7.2.4 | 4 |  |  | MODELO |  | Generador 2000 kva pime, 380v_SC | un | 1 | 7438.6266 | 7438.6266 | 1
4.6.7 | 4 |  |  |  |  | TABLERO DE FUERZA DEL GENERADOR
4.6.7.4.1 | p |  |  | MODELO |  | Tablero de fuerza para protección de generador | un | 2 | 1562.47 | 3124.94 | 2
4.6.9 | 3 |  |  |  |  | CANALIZACIONES ELÉCTRICAS
4.6.9.4 | 4 |  |  |  |  | TUBERÍA ACERO GALVANIZADO
4.6.9.4.2 | p |  |  | MODELO |  | Cañería acero galvanizado C.A.G. d=20mm | m | 442.02 | 0.27019 | 119.4298 | 442.02
4.6.9.4.3 | p |  |  | MODELO |  | Cañería acero galvanizado C.A.G. d=32mm | m | 58.77 | 0.53072 | 31.1907 | 58.77
4.6.9.7 | 4 |  |  |  |  | ESCALERILLA PORTACONDUCTOR EPC
4.6.9.7.4 | p |  |  | MODELO |  | Escalerilla portaconductor (EPC) metálico 600x100 | m | 32.82 | 0.87492 | 28.7148 | 32.82
4.6.9.9 | 4 |  |  |  |  | CANASTILLO PORTACONDUCTOR CPC
4.6.9.9.3 | p |  |  | MODELO |  | Canastillo portaconductor (CPC) metálico 400x100 | m | 61.54 | 0.99369 | 61.1515 | 61.54
4.6.10 | 3 |  |  |  |  | CONDUCTORES PARA BAJA TENSIÓN
4.6.10.1 | 4 |  |  |  |  | CONDUCTORES PARA ALIMENTADORES Y SUBALIMENTADORES
4.6.10.1.10 | P |  |  | CALCULADA DATA DEL BIM |  | Monoconductor Cu RZ1-K, 16 mm² | m | 2336.58 | 0.12663 | 295.8724 | 2336.58
4.6.10.1.11 | P |  |  | CALCULADA DATA DEL BIM |  | Monoconductor Cu RZ1-K, 10 mm² | m | 21.64 | 0.085686 | 1.8542 | 21.64
4.6.10.2 | 4 |  |  |  |  | CONDUCTORES PARA CIRCUITOS DE DISTRIBUCIÓN
4.6.10.2.13 | P |  |  | CALCULADA DATA DEL BIM |  | Multiconductor Cu RZ1-K, 1c(3x16 mm²) | m | 27.32 | 0.49772 | 13.5978 | 27.32
4.6.10.2.16 | P |  |  | CALCULADA DATA DEL BIM |  | Multiconductor Cu RZ1-K, 1c(3x4 mm²) | m | 94.15 | 0.15224 | 14.3338 | 94.15
4.6.10.2.22 | P |  |  | CALCULADA DATA DEL BIM |  | Multiconductor Cu RZ1-K, 1c(4x2,5 mm²) | m | 49.08 | 0.098771 | 4.8477 | 49.08
N'4.6.10.2.23 | P |  |  | CALCULADA DATA DEL BIM |  | Multiconductor Cu RZ1-K, 1c(4x1,5 mm²) | m | 129.62 | 0.08 | 10.3696 | 129.62
4.6.10.2.27 | P |  |  | CALCULADA DATA DEL BIM |  | Multiconductor Cu RZ1-K, 1c(5x4 mm²) | m | 29.69 | 0.20094 | 5.966 | 29.69
4.6.10.2.31 | P |  |  | CALCULADA DATA DEL BIM |  | Monoconductor Cu H07Z1-K, 10 mm² | m | 167.92 | 0.077049 | 12.9381 | 167.92
4.6.10.2.33 | P |  |  | CALCULADA DATA DEL BIM |  | Monoconductor Cu H07Z1-K, 6 mm² | m | 58.76 | 0.040062 | 2.354 | 58.76
4.6.10.2.34 | P |  |  | CALCULADA DATA DEL BIM |  | Monoconductor Cu H07Z1-K, 4 mm² | m | 200.27 | 0.027521 | 5.5116 | 200.27
4.6.10.2.35 | P |  |  | CALCULADA DATA DEL BIM |  | Monoconductor Cu H07Z1-K, 2,5 mm² | m | 615.02 | 0.017518 | 10.7738 | 615.02
4.6.11 | 3 |  |  |  |  | ARTEFACTOS Y APARATOS
4.6.11.1 | 4 |  |  |  |  | ENCHUFES NORMALES
4.6.11.1.11 | p |  |  | MODELO |  | Enchufe doble en sobrepuesto 2P+T 10-16 A, 250 V, con alveolos protegidos (DSN-01) | un | 4 | 0.88 | 3.52 | 4
4.6.11.3 | 4 |  |  |  |  | ENCHUFES DEL TIPO INDUSTRIAL (CARGAS DE FUERZA MAYORES)
N'4.6.11.3.8 | p |  |  | MODELO |  | Enchufe de fuerza sobrepuesto monofásicos serán del tipo 2P+T, 16 A, 250 V (ISN-01_16) | un | 6 | 2.3 | 13.8 | 6
N'4.6.11.3.11 | p |  |  | MODELO |  | Enchufe de fuerza sobrepuesto trifásicos serán del tipo 3P+N+T, 16 A, 380 V. (ISN-02) | un | 2 | 6.8 | 13.6 | 2
4.6.11.5 | 4 |  |  |  |  | INTERRUPTOR SECCIONADOR ROTATIVO (TIPO PACO)
4.6.11.5.2 | p |  |  | MODELO |  | Interruptor seccionador rotativo bipolar de 2x32A, con caja IP65 (ISR-02) | un | 2 | 6.1218 | 12.2436 | 2
4.6.11.6 | 4 |  |  |  |  | ARRANQUES ELÉCTRICOS
4.6.11.6.1 | p |  |  | MODELO |  | Caja metálica para arranques monofásico (ASC-01) | un | 16 | 0.5 | 8 | 16
4.6.12 | 3 |  |  |  |  | SISTEMA DE PUESTA A TIERRA (SPT)
4.6.12.7 | 4 |  |  |  |  | CAJAS DE DISTRIBUCIÓN DE PUESTA A TIERRA
4.6.12.7.1 | P |  |  | MODELO |  | Caja de distrubución de Puesta a tierra | un | 1 | 12.75 | 12.75 | 1
4.6.13 | 3 |  |  |  |  | SISTEMA PARARRAYOS
4.6.13.1 | P |  |  | MODELO |  | Pararrayos tipo PDC | un | 1 | 289.2779 | 289.2779 | 1
4.7 | 3 |  |  |  |  | INSTALACIONES ILUMINACION
4.7.1 | 3 |  |  |  |  | ILUMINACIÓN INTERIOR
4.7.1.4 | 4 |  |  |  |  | LUMINARIAS LINEAL ESTANCO
4.7.1.4.3 | p |  |  | MODELO |  | Luminaria Tipo Estanco Led Superficial en Cielo de 32W, CRI>80, 4000°K (LSC-01) | un | 54 | 1.1895 | 64.2338 | 54
4.7.2 | 3 |  |  |  |  | ILUMINACIÓN EN FACHADA
4.7.2.1 | 4 |  |  |  |  | LUMINARIAS TIPO PROYECTORES
4.7.2.1.1 | p |  |  | MODELO |  | Proyector LED superficial muro, haz asimétrico 53W, 1800k, CRI60, IP66, IK09 (PSM-01) | un | 9 | 4.58 | 41.22 | 9
4.7.3 | 3 |  |  |  |  | ILUMINACIÓN DE EMERGENCIA
4.7.3.1 | 4 |  |  |  |  | KIT DE EMERGENCIA
4.7.3.2 | 4 |  |  |  |  | SEÑALÉTICA ILUMINACIÓN
4.7.3.2.1 | p |  |  | MODELO |  | Señalética Retro iluminada salida | un | 2 | 3.6952 | 7.3904 | 2
4.8 | 2 |  |  |  |  | INSTALACIONES CORRIENTES DEBILES Y SISTEMAS
4.8.1 | 3 |  |  |  |  | SISTEMA DE VOZ Y DATOS
4.8.1.1 | 4 |  |  |  |  | CABLEADO Y CANALIZACIONES RED
4.8.1.1.1 | P |  |  | CALCULADA |  | Cable F/UTP Cat6a 4P 23 AWG | m | 420 | 0.21 | 88.2 | 420
4.8.1.1.2 | P |  |  | CALCULADA |  | Patch cord RJ45 F/UTP Cat6a 2m | un | 6 | 0.18 | 1.08 | 6
4.8.1.1.3 | P |  |  | MODELO |  | Punto de Datos (Módulo RJ45 y Jack) CAT6a en usuario | m | 6 | 0.33 | 1.98 | 6
4.8.1.1.4 | P |  |  | CALCULADA |  | Suministro e instalación de Canalización TPF 20mm | m | 420 | 0.2 |  | 420
4.8.1.2 | 4 |  |  |  |  | ELECTRONICA DE COMUNICACIONES
4.8.1.2.9 | P |  |  | CALCULADA |  | Switch capa 2 Industrial 16 Puertos PoE Telefonia IP | un | 1 | 20.57 | 20.57 | 1
4.8.2 | 3 |  |  |  |  | RED - DATOS - TELEFONÍA Y WIFI
4.8.2.1 | 4 |  |  |  |  | RACKS Y ACCESORIOS PASIVOS
4.8.2.1.10 | P |  |  | CALCULADA |  | Caja estanca para switch industrial 310x240 | un | 1 | 2.45 | 2.45 | 1
4.8.2.2 | 4 |  |  |  |  | CABLEADO FIBRA OPTICA MULTIMODO
4.8.2.2.2 | p |  |  | CALCULADA |  | Enalce Red SC Cable fibra optica multimodo duplex 50-125 12 fibras LSZH | m | 1 | 0.18 | 0.18 | 1
4.8.2.2.3 | p |  |  | CALCULADA |  | Jumpers FO LC-LC dupléx 2m | un | 1 | 0.85 | 0.85 | 1
4.8.2.3 | 4 |  |  |  |  | TELEFONIA
4.8.2.3.1 | P |  |  | CALCULADA |  | Teléfono IP básico POE 3905 | un | 4 | 5.29 | 21.16 | 4
4.8.4 | 3 |  |  |  |  | SEGURIDAD CONTROL DE ACCESO, INTRUSIÓN, CITOFONÍA Y PARKING
4.8.4.3 | 4 |  |  |  |  | SISTEMA DE CONTROL DE ACCESO
4.8.4.3.1 | P |  |  | MODELO |  | Lectora de tarjeta RFID | un | 1 | 20.52 | 20.52 | 1
4.8.4.3.4 | P |  |  | MODELO |  | Pulsador de apertura para puerta metálica | un | 1 | 2.6 | 2.6 | 1
4.8.4.3.11 | P |  |  | CALCULADA |  | Unidad controladora de acceso (UCA) | un | 1 | 18.35 | 18.35 | 1
4.8.4.4 | 4 |  |  |  |  | SISTEMA DE INTRUSIÓN
4.8.4.5 | 4 |  |  |  |  | SISTEMA CCTV
4.8.4.5.8 | P |  |  | MODELO |  | Cámara tipo domo IP (PoE) | un | 4 | 8.2 | 32.8 | 4
9.6 | 2 |  |  |  |  | INSTALACIONES DE DETECCION Y EXTINCION DE INCENDIOS EXTERIOR
9.6.2 | 3 |  |  |  |  | EXTINCIÓN
9.6.2.1 | 4 |  |  |  |  | SISTEMA MANUAL
9.6.2.2 | 4 |  |  |  |  | CAÑERIA RED HUMEDA
N'9.6.2.2.2 | p |  |  | MODELO |  | Cañerías HDPE PN 16 DN32 SDR 11 | m | 33.79 | 1.12 | 37.8448 | 33.79
N'9.6.2.2.3 | p |  |  | MODELO |  | Cañerías HDPE PN 16 DN40 SDR 11 | m | 1.48 | 1.14 | 1.6872 | 1.48
N'9.6.2.2.4 | p |  |  | MODELO |  | Cañerías HDPE PN 16 DN50 SDR 11 | m | 0.56 | 1.18 |  | 0.56
9.6.4 | 3 |  |  |  |  | EQUIPAMIENTO SALA DE BOMBAS
9.6.4.1 | 4 |  |  |  |  | ACCESORIOS SALA DE BOMBAS
9.6.4.1.8 | P |  |  | MODELO |  | Válvula reductora de Presión Ø2" | un | 1 | 9.5 | 9.5 | 1
[8 empty] | TOTAL COSTO DIRECTO |  | 92238.1177

## USCI12
ITEMIZADO RAN | [5 empty] | AEROPUERTO ANDRES SABELLA ANTOFAGASTA |  |  |  |  | MCA
DGAC_MULTICANCHA
PARTIDAS | NIVEL | AUXILIAR | USCI | TIPO CUBICACIÓN | CODIGO PROYECTO | UNIDADES DE OBRA | UM | CONTRATO TOTAL |  |  | USCI12
CODIGO | [5 empty] | NOMBRE | UM | CANTIDAD | PRECIO (UF) | TOTAL (UF) | CANTIDAD
MCA
2 | 1 |  |  |  |  | OBRA GRUESA
2.1 | 2 |  |  |  |  | EXCAVACIONES. MOVIMIENTOS DE TIERRA Y RELLENOS
2.1.1 | 3 |  |  |  |  | EXCAVACIONES Y RETIRO DE MATERIAL
2.1.1.2 | P |  |  | CALCULADA |  | Excavación Manual | m³ | 2.1 | 0.66 | 1.386 | 2.1
2.1.1.3 | P |  |  | CALCULADA |  | Excavación a Máquina | m³ | 112.87 | 0.46 | 51.9202 | 112.87
2.1.1.4 | P |  |  | CALCULADA |  | Retiro de excedentes | m³ | 112.87 | 0.16 | 18.0592 | 112.87
2.1.2 | 3 |  |  |  |  | RELLENOS
2.2 | 2 |  |  |  |  | FUNDACIONES DE HORMIGON ARMADO
2.2.1 | P |  |  |  |  | EMPLANTILLADO
2.2.1.1 | P |  |  | MODELO |  | Emplantillado Fundaciones | m³ | 2.1 | 3.44 | 7.224 | 2.1
2.2.2 | 2 |  |  |  |  | HORMIGÓN
2.2.2.2 | 3 |  |  |  |  | Hormigon Fundaciones
2.2.2.2.1 | P |  |  | MODELO |  | Hormigon G25 fundaciones | m³ | 27.53 | 4.89 | 134.6217 | 27.53
2.2.2.3 | 3 |  |  |  |  | Hormigon Sobrecimientos
2.2.2.3.1 | P |  |  | MODELO |  | Hormigon G25 sobrecimientos | m³ | 0.76 | 4.89 | 3.7164 | 0.76
2.2.3 | 3 |  |  |  |  | ENFIERRADURA
2.2.3.2 | P |  |  | CALCULADA |  | Armadura refuerzo calidad A630-420H Fundaciones | kg | 1651.8 | 0.12 | 198.216 | 1651.8
2.2.3.3 | P |  |  | CALCULADA |  | Armadura refuerzo calidad A630-420H Sobrecimiento | kg | 45.6 | 0.12 | 5.472 | 45.6
2.2.4 | 3 |  |  |  |  | MOLDAJES
2.2.4.2 | P |  |  | CALCULADA DATA DEL BIM |  | Moldajes Fundaciones | m² | 129.54 | 0.51 | 66.0654 | 129.54
2.2.4.3 | P |  |  | CALCULADA DATA DEL BIM |  | Moldajes Sobrecimientos | m² | 10.08 | 0.51 | 5.1408 | 10.08
2.3 | 2 |  |  |  |  | ESTRUCTURA DE HORMIGÓN ARMADO
2.3.1 | 3 |  |  |  |  | HORMIGÓN
2.3.1.5 | 4 |  |  |  |  | Hormigón Radier
N'2.3.1.5.1 | P |  |  | MODELO |  | Hormigon G20 Radier | m³ | 85.34 | 4.75 | 405.365 | 85.34
2.3.2 | 3 |  |  |  |  | ENFIERRADURA
N'2.3.2.7 | P |  |  | CALCULADA |  | Armadura refuerzo tipo acma acero AT56-50H Radier | kg | 2133.5 | 0.12 | 256.02 | 2133.5
2.3.3 | 3 |  |  |  |  | MOLDAJES
N'2.3.3.6 | P | Revisar si es requerido |  | CALCULADA DATA DEL BIM |  | Moldaje Radier | m² | 158.44 | 0.51 | 80.8044 | 158.44
2.4 | 2 |  |  |  |  | ESTRUCTURAS METALICAS
2.4.1 | 3 |  |  |  |  | PERFILERIA
2.4.1.1 | P |  |  | MODELO |  | Viga Metalica | kg | 994.56 | 0.15 | 149.184 | 994.56
2.4.1.3 | P |  |  | MODELO |  | Columnas Metalicas | kg | 1062.66 | 0.15 | 159.399 | 1062.66
2.4.2 | 3 |  |  |  |  | PROTECCIÓN Y PINTURAS ESTRUCTURA METALICA
2.4.2.1 | P |  |  | CALCULADA |  | Preparación de superficie con pintura anticorosiva | m² | 65.5166 | 0.26 | 17.0343 | 65.5166
2.4.2.2 | P |  |  | CALCULADA |  | Protección contra el fuego Pintura Intumescente | m² | 65.5166 | 0.45 | 29.4825 | 65.5166
2.5 | 3 |  |  |  |  | JUNTAS DE DILATACION
3 | 1 |  |  |  |  | TERMINACIONES
3.10 | 2 |  |  |  |  | IMPERMEABILIZACIONES Y BARRERAS DE HUMEDAD
3.10.1 | P |  |  | CALCULADA DATA DEL BIM |  | Impermeabilizaciones Fundaciones | m² | 139.62 | 0.7 | 97.734 | 139.62
3.16 | 2 |  |  |  |  | SEÑALETICA INTERIOR Y EXTERIOR
3.16.13 | P |  |  | MODELO |  | Señalética exterior vertical (EV) | un | 1 | 30 | 30 | 1
4.6 | 2 |  |  |  |  | INSTALACIONES ELECTRICAS DE FUERZA Y ALUMBRADO
4.6.4 | 3 |  |  |  |  | TABLEROS ELÉCTRICOS
4.6.4.2 | 4 |  |  |  |  | TABLEROS DE DISTRIBUCIÓN Y GENERALES AUXILIARES
4.6.4.2.3 | P |  |  | MODELO |  | Tablero de distribución en muro | un | 1 | 8632.45 | 8632.45 | 1
4.6.9 | 3 |  |  |  |  | CANALIZACIONES ELÉCTRICAS
4.6.9.3 | 4 |  |  |  |  | TUBERÍA METÁLICA EMT
4.6.9.3.1 | p |  |  | MODELO |  | Tubo eléctrico metálico EMT d=20mm | m | 201.68 | 0.14597 | 29.4401 | 201.68
4.6.10 | 3 |  |  |  |  | CONDUCTORES PARA BAJA TENSIÓN
4.6.10.2 | 4 |  |  |  |  | CONDUCTORES PARA CIRCUITOS DE DISTRIBUCIÓN
4.6.10.2.16 | P |  |  | CALCULADA DATA DEL BIM |  | Multiconductor Cu RZ1-K, 1c(3x4 mm²) | m | 296.12 | 0.15224 | 45.0826 | 296.12
4.7 | 3 |  |  |  |  | INSTALACIONES ILUMINACION
4.7.2 | 3 |  |  |  |  | ILUMINACIÓN EN FACHADA
4.7.2.1 | 4 |  |  |  |  | LUMINARIAS TIPO PROYECTORES
4.7.2.1.2 | p |  |  | MODELO |  | Proyector LED superficial muro, haz asimétrico 157W, 1800k, CRI60, IP66, IK09 (PSM-02) | un | 6 | 8.54 | 51.24 | 6
12 | 1 |  |  |  |  | OTRAS OBRAS
12.1 | 2 |  |  |  |  | EQUIPAMIENTO GLOBO SONDA
12.2 | 2 |  |  |  |  | REPOSICION CANCHA DGAC
12.2.1 | 3 |  |  |  |  | DEMARCACION
12.2.1.1 | P |  |  | MODELO |  | Demarcación Pavimento (Rojo) | m² | 730.59 | 1.25 | 913.2375 | 730.59
12.2.1.2 | P |  |  | MODELO |  | Demarcación Pavimento Amarillo) | m² | 930 | 0.85 | 790.5 | 930
12.2.2 | 3 |  |  |  |  | MOBILIARIO
12.2.2.1 | P |  |  | MODELO |  | Tablero de Basquetbol | un | 2 | 56.4103 | 112.8205 | 2
12.2.2.2 | P |  |  | MODELO |  | arcos de futbol | un | 2 | 47.4359 | 94.8718 | 2
12.2.3 | 3 |  |  |  |  | CIERRE PERIMETRAL
12.2.3.1 | P |  |  | MODELO |  | Malla | m² | 300.11 | 2.9 | 870.319 | 300.11
12.2.3.2 | P |  |  | MODELO |  | Pintura | m² | 300.11 | 0.6 | 180.066 | 300.11
[8 empty] | TOTAL COSTO DIRECTO |  | 13436.8723

## USCI13
ITEMIZADO RAN | [5 empty] | AEROPUERTO ANDRES SABELLA ANTOFAGASTA |  |  |  |  | PTA
PLANTA TRATAMIENTO Y ELEVACIÓN AGUAS SERVIDAS
PARTIDAS | NIVEL | AUXILIAR | USCI | TIPO CUBICACIÓN | CODIGO PROYECTO | UNIDADES DE OBRA | UM | CONTRATO TOTAL |  |  | USCI13
CODIGO | [5 empty] | NOMBRE | UM | CANTIDAD | PRECIO (UF) | TOTAL (UF) | CANTIDAD | CANTIDAD | CANTIDAD
[11 empty] | PTA | PEAS 1 | PEAS 2
1 | 1 |  |  |  |  | OBRAS HABILITACION DEL TERRENO
1.1 | 2 |  |  |  |  | TRABAJOS PRELIMINARES
1.1.1 | 3 |  |  |  |  | OBRAS PROVISORIAS
1.1.1.1 | p |  |  | CALCULADA |  | Limpieza y despeje del terreno | m² | 87.96 | 0.2 | 17.592 | 13 | 37.48 | 37.48
2 | 1 |  |  |  |  | OBRA GRUESA
2.1 | 2 |  |  |  |  | EXCAVACIONES. MOVIMIENTOS DE TIERRA Y RELLENOS
2.1.1 | 3 |  |  |  |  | EXCAVACIONES Y RETIRO DE MATERIAL
2.1.1.2 | P |  |  | CALCULADA |  | Excavación Manual | m³ | 13.99 | 0.66 | 9.2334 | 10.85 | 1.57 | 1.57
2.1.1.3 | P |  |  | CALCULADA |  | Excavación a Máquina | m³ | 83.93 | 0.46 | 38.6078 | 65.11 | 9.41 | 9.41
2.1.1.4 | P |  |  | CALCULADA |  | Retiro de excedentes | m³ | 83.93 | 0.16 | 13.4288 | 65.11 | 9.41 | 9.41
2.2 | 2 |  |  |  |  | FUNDACIONES DE HORMIGON ARMADO
2.2.1 | P |  |  |  |  | EMPLANTILLADO
2.2.1.1 | P |  |  | MODELO |  | Emplantillado Fundaciones | m³ | 13.99 | 3.44 | 48.1256 | 10.85 | 1.57 | 1.57
2.2.2 | 2 |  |  |  |  | HORMIGÓN
N'2.2.2.4 | 3 |  |  |  |  | Hormigon Losa de Fundacion
N'2.2.2.4.1 | P |  |  | MODELO |  | Hormigon G25 losa de fundación | m³ | 83.93 | 4.89 | 410.4177 | 65.11 | 9.41 | 9.41
2.2.3 | 3 |  |  |  |  | ENFIERRADURA
N'2.2.3.4 | P |  |  | CALCULADA |  | Armadura refuerzo calidad A630-420H Losa de Fundacion | kg | 9651.95 | 0.12 |  | 7487.65 | 1082.15 | 1082.15
2.2.4 | 3 |  |  |  |  | MOLDAJES
N'2.2.4.4 | P |  |  | CALCULADA DATA DEL BIM |  | Moldajes Losa de Fundacion | m² | 48.55 | 0.51 | 24.7605 | 35.11 | 6.72 | 6.72
2.3 | 2 |  |  |  |  | ESTRUCTURA DE HORMIGÓN ARMADO
2.3.1 | 3 |  |  |  |  | HORMIGÓN
2.3.1.3 | 4 |  |  |  |  | Hormigón Muros
2.3.1.3.1 | P |  |  | MODELO |  | Hormigon G25 Muros | m³ | 351.91 | 4.89 | 1720.8399 | 237.89 | 55.3 | 58.72
2.3.1.4 | 4 |  |  |  |  | Hormigón Losas
2.3.1.4.1 | P |  |  | MODELO |  | Hormigon G25 Losas | m³ | 96.79 | 4.89 | 473.3031 | 62.59 | 17.1 | 17.1
2.3.2 | 3 |  |  |  |  | ENFIERRADURA
2.3.2.3 | P |  |  | CALCULADA |  | Armadura refuerzo calidad A630-420H Muros | kg | 35191 | 0.12 | 4222.92 | 23789 | 5530 | 5872
2.3.2.4 | P |  |  | CALCULADA |  | Armadura refuerzo calidad A630-420H Losas | kg | 11614.8 | 0.12 | 1393.776 | 7510.8 | 2052 | 2052
2.3.3 | 3 |  |  |  |  | MOLDAJES
2.3.3.3 | P |  |  | CALCULADA DATA DEL BIM |  | Moldajes Muros | m² | 2346.07 | 0.51 | 1196.4957 | 1585.95 | 368.67 | 391.45
2.3.3.4 | P |  |  | CALCULADA DATA DEL BIM |  | Moldajes Losas | m² | 445.62 | 0.51 | 227.2662 | 276.34 | 84.64 | 84.64
3.7 | 2 |  |  |  |  | PAVIMENTOS Y PISOS TÉCNICOS
3.7.2 | P |  |  |  |  | GUARDAPOLVOS
3.7.2.6 | P |  |  | CALCULADA DATA DEL BIM | GP-06 | Guardapolvo para zonas con resina epoxica (PVI-13 y PVI-15) | m | 16.2 | 0.2 | 3.24 | 16.2
3.9 | 2 |  |  |  |  | QUINCALLERIA
N'3.9.1 | p | Revisar si quincalleria esta con Puertas |  | CALCULADA DATA DEL BIM | G01 | G01-PF 1H - PF 2H - PV 1H - PV 2H - PM 1H - PM 2H/ Llave - Llave | un | 2 | 8.2 | 16.4 | 2
3.10 | 2 |  |  |  |  | IMPERMEABILIZACIONES Y BARRERAS DE HUMEDAD
3.10.1 | P |  |  | CALCULADA DATA DEL BIM |  | Impermeabilizaciones Fundaciones | m² | 2394.62 | 0.7 | 1676.234 | 1621.06 | 375.39 | 398.17
4.5 | 2 |  |  |  |  | INSTALACIONES DE DETECCION Y EXTINCION DE INCENDIOS
4.5.1 | 3 |  |  |  |  | SISTEMA DE DETECCION
3.16.13 | P |  |  | MODELO |  | Señalética exterior vertical (EV) | un | 1 | 30 | 30 | 1
4.5.1.3 | 3 |  |  |  |  | OTROS SISTEMAS DE DETECCION
4.5.1.3.1 | P |  |  | CALCULADA |  | Cable resistente al fuego FPLR-P 18 AWG | m | 46.3 | 0.21 | 9.723 | 46.3
4.5.1.3.2 | P |  |  | CALCULADA |  | Cable resistente al fuego FPLR-P 16 AWG | m | 100 | 0.23 | 23 | 100
4.5.1.3.3 | P |  |  | CALCULADA |  | Canalización EMT C.A.G. 3/4" | m | 72 | 0.41 | 29.52 | 72
4.5.1.3.4 | P |  |  | CALCULADA |  | Caja de derivacion zincada 100x100x65mm | un | 32 | 0.19 | 6.08 | 32
4.5.1.3.5 | P |  |  | CALCULADA |  | Caja de derivacion zincada 100x65x65mm | un | 10 | 0.17 | 1.7 | 10
4.5.1.3.6 | P |  |  | CALCULADA |  | Abrazadera tipo caddy Ø3/4" zincada con perno | un | 24 | 0.09 | 2.16 | 24
4.5.1.3.7 | P |  |  | CALCULADA |  | Telefonos de emergencia para uso de bomberos | un | 0 | 3.01 | 0 | -
4.5.1.3.8 | P |  |  | CALCULADA |  | Tubería de sistema de aspiración de CPVC de 3/4" | m | 0 | 0.34 | 0 | -
4.5.1.3.9 | P |  |  | CALCULADA |  | Tubería Conduit PVC Sch40 32 mm | m | 9 | 0.23 | 2.07 | 9
4.5.1.3.10 | P |  |  | CALCULADA |  | Integración de sistemas | un | 1 | 15 | 15 | 1
4.5.1.3.11 | P |  |  | CALCULADA |  | Pruebas y puesta en marcha | un | 1 | 10.04 | 10.04 | 1
4.6.4 | 3 |  |  |  |  | TABLEROS ELÉCTRICOS
4.6.4.1 | 4 |  |  |  |  | TABLEROS GENERALES TIPO CDC
4.6.4.2 | 4 |  |  |  |  | TABLEROS DE DISTRIBUCIÓN Y GENERALES AUXILIARES
4.6.4.2.2 | P |  |  | MODELO |  | Tablero de distribución autosoportado | un | 4 | 1234.15 |  | 4
4.6.9 | 3 |  |  |  |  | CANALIZACIONES ELÉCTRICAS
4.6.9.4 | 4 |  |  |  |  | TUBERÍA ACERO GALVANIZADO
4.6.9.4.2 | p |  |  | MODELO |  | Cañería acero galvanizado C.A.G. d=20mm | m | 31.66 | 0.27019 | 8.5542 | 31.66
4.6.9.4.6 | p |  |  | MODELO |  | Cañería acero galvanizado C.A.G. d=63mm | m | 9.26 | 1.7635 | 16.3302 | 9.26
4.6.9.5 | 4 |  |  |  |  | TUBERÍA METÁLICA FLEXIBLE (T.M.F.)
4.6.9.5.1 | p |  |  | MODELO |  | Tubería Metálica Flexible T.M.F d= 20mm (c/accesorios) | m | 341.5 | 0.089558 | 30.584 | 255.59 | 42.955 | 42.955
4.6.9.5.2 | p |  |  | MODELO |  | Tubería Metálica Flexible T.M.F d= 25mm (c/accesorios) | m | 27.58 | 0.11715 | 3.2309 | 27.58
4.6.10 | 3 |  |  |  |  | CONDUCTORES PARA BAJA TENSIÓN
4.6.10.1 | 4 |  |  |  |  | CONDUCTORES PARA ALIMENTADORES Y SUBALIMENTADORES
4.6.10.1.6 | P |  |  | CALCULADA DATA DEL BIM |  | Monoconductor Cu RZ1-K, 70 mm² | m | 4.22 | 0.49777 | 2.1006 | 4.22
4.6.10.1.7 | P |  |  | CALCULADA DATA DEL BIM |  | Monoconductor Cu RZ1-K, 50 mm² | m | 8.82 | 0.35763 | 3.1543 | 8.82
4.6.10.1.8 | P |  |  | CALCULADA DATA DEL BIM |  | Monoconductor Cu RZ1-K, 35 mm² | m | 21.47 | 0.25447 | 5.4635 | 21.47
4.6.10.1.9 | P |  |  | CALCULADA DATA DEL BIM |  | Monoconductor Cu RZ1-K, 25 mm² | m | 13.04 | 0.18323 | 2.3893 | 13.04
4.6.10.2 | 4 |  |  |  |  | CONDUCTORES PARA CIRCUITOS DE DISTRIBUCIÓN
4.6.10.2.16 | P |  |  | CALCULADA DATA DEL BIM |  | Multiconductor Cu RZ1-K, 1c(3x4 mm²) | m | 6.77 | 0.15224 | 1.0307 | 6.77
4.6.10.2.17 | P |  |  | CALCULADA DATA DEL BIM |  | Multiconductor Cu RZ1-K, 1c(3x2,5 mm²) | m | 200.2 | 0.075097 | 15.0345 | 200.2
4.6.10.2.22 | P |  |  | CALCULADA DATA DEL BIM |  | Multiconductor Cu RZ1-K, 1c(4x2,5 mm²) | m | 6.33 | 0.098771 | 0.62522 | 6.33
N'4.6.10.2.23 | P |  |  | CALCULADA DATA DEL BIM |  | Multiconductor Cu RZ1-K, 1c(4x1,5 mm²) | m | 12.49 | 0.08 | 0.9992 | 12.49
4.6.10.2.28 | P |  |  | CALCULADA DATA DEL BIM |  | Multiconductor Cu RZ1-K, 1c(5x2,5 mm²) | m | 178.82 | 0.17567 | 31.4127 | 178.82
N'4.6.10.2.29 | P |  |  | CALCULADA DATA DEL BIM |  | Multiconductor Cu RZ1-K, 1c(5x1,5 mm²) | m | 40.44 | 0.15 | 6.066 | 40.44
4.6.10.2.35 | P |  |  | CALCULADA DATA DEL BIM |  | Monoconductor Cu H07Z1-K, 2,5 mm² | m | 298.44 | 0.017518 | 5.228 | 52.98 | 122.73 | 122.73
4.6.12 | 3 |  |  |  |  | SISTEMA DE PUESTA A TIERRA (SPT)
4.6.12.7 | 4 |  |  |  |  | CAJAS DE DISTRIBUCIÓN DE PUESTA A TIERRA
4.6.12.7.1 | P |  |  | MODELO |  | Caja de distrubución de Puesta a tierra | un | 2 | 12.75 | 25.5 | 2
4.7 | 3 |  |  |  |  | INSTALACIONES ILUMINACION
4.7.2 | 3 |  |  |  |  | ILUMINACIÓN EN FACHADA
4.7.2.1 | 4 |  |  |  |  | LUMINARIAS TIPO PROYECTORES
4.7.2.1.1 | p |  |  | MODELO |  | Proyector LED superficial muro, haz asimétrico 53W, 1800k, CRI60, IP66, IK09 (PSM-01) | un | 5 | 4.58 | 22.9 | 5
4.8 | 2 |  |  |  |  | INSTALACIONES CORRIENTES DEBILES Y SISTEMAS
4.8.1 | 3 |  |  |  |  | SISTEMA DE VOZ Y DATOS
4.8.1.1 | 4 |  |  |  |  | CABLEADO Y CANALIZACIONES RED
4.8.1.1.1 | P |  |  | CALCULADA |  | Cable F/UTP Cat6a 4P 23 AWG | m | 70 | 0.21 | 14.7 | 70
4.8.1.1.2 | P |  |  | CALCULADA |  | Patch cord RJ45 F/UTP Cat6a 2m | un | 1 | 0.18 | 0.18 | 1
4.8.1.1.3 | P |  |  | MODELO |  | Punto de Datos (Módulo RJ45 y Jack) CAT6a en usuario | m | 1 | 0.33 | 0.33 | 1
4.8.1.1.4 | P |  |  | CALCULADA |  | Suministro e instalación de Canalización TPF 20mm | m | 70 | 0.2 |  | 70
4.8.1.2 | 4 |  |  |  |  | ELECTRONICA DE COMUNICACIONES
4.8.1.2.8 | P |  |  | CALCULADA |  | Switch capa 2 Industrial 8 Puertos PoE Red SC | un | 1 | 12.89 | 12.89 | 1
4.8.2 | 3 |  |  |  |  | RED - DATOS - TELEFONÍA Y WIFI
4.8.2.1 | 4 |  |  |  |  | RACKS Y ACCESORIOS PASIVOS
4.8.2.1.10 | P |  |  | CALCULADA |  | Caja estanca para switch industrial 310x240 | un | 1 | 2.45 | 2.45 | 1
4.8.2.2 | 4 |  |  |  |  | CABLEADO FIBRA OPTICA MULTIMODO
4.8.2.2.2 | p |  |  | CALCULADA |  | Enalce Red SC Cable fibra optica multimodo duplex 50-125 12 fibras LSZH | m | 1 | 0.18 | 0.18 | 1 | 0 | 0
4.8.2.2.3 | p |  |  | CALCULADA |  | Jumpers FO LC-LC dupléx 2m | un | 1 | 0.85 | 0.85 | 1 | 0 | 0
4.9 | 2 |  |  |  |  | MANEJO DE RESIDUOS
N'4.9.12 | P |  |  | CALCULADA |  | Contenedor gris HDPE 360 L | un | 2 | 3.1374 | 6.2748 | 2 | 0 | 0
[8 empty] | TOTAL COSTO DIRECTO |  | 11840.3919

## USCI14
ITEMIZADO RAN | [5 empty] | AEROPUERTO ANDRES SABELLA ANTOFAGASTA |  |  |  |  | SEI
NORMALIZACIÓN EDIFICIO SSEI
PARTIDAS | NIVEL | AUXILIAR | USCI | TIPO CUBICACIÓN | CODIGO PROYECTO | UNIDADES DE OBRA | UM | CONTRATO TOTAL |  |  | USCI14
CODIGO | [5 empty] | NOMBRE | UM | CANTIDAD | PRECIO (UF) | TOTAL (UF) | CANTIDAD
SEI
1 | 1 |  |  |  |  | OBRAS HABILITACION DEL TERRENO
1.1 | 2 |  |  |  |  | TRABAJOS PRELIMINARES
1.1.1 | 3 |  |  |  |  | OBRAS PROVISORIAS
1.1.1.1 | p |  |  | CALCULADA |  | Limpieza y despeje del terreno | m² | 891.5 | 0.2 | 178.3 | 891.5
2 | 1 |  |  |  |  | OBRA GRUESA
2.1 | 2 |  |  |  |  | EXCAVACIONES. MOVIMIENTOS DE TIERRA Y RELLENOS
2.1.1 | 3 |  |  |  |  | EXCAVACIONES Y RETIRO DE MATERIAL
2.1.1.2 | P |  |  | CALCULADA |  | Excavación Manual | m³ | 1.4 | 0.66 | 0.924 | 1.4
2.1.1.3 | P |  |  | CALCULADA |  | Excavación a Máquina | m³ | 19.11 | 0.46 | 8.7906 | 19.11
2.1.1.4 | P |  |  | CALCULADA |  | Retiro de excedentes | m³ | 19.11 | 0.16 | 3.0576 | 19.11
2.2 | 2 |  |  |  |  | FUNDACIONES DE HORMIGON ARMADO
2.2.1 | P |  |  |  |  | EMPLANTILLADO
2.2.1.1 | P |  |  | MODELO |  | Emplantillado Fundaciones | m³ | 1.4 | 3.44 | 4.816 | 1.4
2.2.2 | 2 |  |  |  |  | HORMIGÓN
2.2.2.2 | 3 |  |  |  |  | Hormigon Fundaciones
2.2.2.2.1 | P |  |  | MODELO |  | Hormigon G25 fundaciones | m³ | 11.77 | 4.89 | 57.5553 | 11.77
2.2.2.3 | 3 |  |  |  |  | Hormigon Sobrecimientos
2.2.3 | 3 |  |  |  |  | ENFIERRADURA
2.2.3.2 | P |  |  | CALCULADA |  | Armadura refuerzo calidad A630-420H Fundaciones | kg | 1353.55 | 0.12 | 162.426 | 1353.55
2.2.4 | 3 |  |  |  |  | MOLDAJES
2.2.4.2 | P |  |  | CALCULADA DATA DEL BIM |  | Moldajes Fundaciones | m² | 35.52 | 0.51 | 18.1152 | 35.52
2.3 | 2 |  |  |  |  | ESTRUCTURA DE HORMIGÓN ARMADO
2.3.1 | 3 |  |  |  |  | HORMIGÓN
2.3.1.1 | 4 |  |  |  |  | Hormigón Pilares / Columnas
2.3.1.1.1 | P |  |  | MODELO |  | Hormigon G25 Pilares | m³ | 2.62 | 4.89 | 12.8118 | 2.62
2.3.1.2 | 4 |  |  |  |  | Hormigón Vigas
2.3.1.2.1 | P |  |  | MODELO |  | Hormigon G25 Vigas | m³ | 4.57 | 4.89 | 22.3473 | 4.57
2.3.1.4 | 4 |  |  |  |  | Hormigón Losas
2.3.1.4.1 | P |  |  | MODELO |  | Hormigon G25 Losas | m³ | 16.24 | 4.89 | 79.4136 | 16.24
2.3.1.5 | 4 |  |  |  |  | Hormigón Radier
N'2.3.1.5.1 | P |  |  | MODELO |  | Hormigon G20 Radier | m³ | 7.34 | 4.75 | 34.865 | 7.34
2.3.2 | 3 |  |  |  |  | ENFIERRADURA
2.3.2.1 | P |  |  | CALCULADA |  | Armadura refuerzo calidad A630-420H Pilares/Columnas | kg | 419.2 | 0.12 | 50.304 | 419.2
2.3.2.2 | P |  |  | CALCULADA |  | Armadura refuerzo calidad A630-420H Vigas | kg | 548.4 | 0.12 | 65.808 | 548.4
2.3.2.4 | P |  |  | CALCULADA |  | Armadura refuerzo calidad A630-420H Losas | kg | 1218 | 0.12 | 146.16 | 1218
N'2.3.2.7 | P |  |  | CALCULADA |  | Armadura refuerzo tipo acma acero AT56-50H Radier | kg | 299.472 | 0.12 | 35.9366 | 299.472
2.3.3 | 3 |  |  |  |  | MOLDAJES
2.3.3.1 | P |  |  | CALCULADA DATA DEL BIM |  | Moldajes Pilares | m² | 19.37 | 0.51 | 9.8787 | 19.37
2.3.3.2 | P |  |  | CALCULADA DATA DEL BIM |  | Moldajes Vigas | m² | 58.51 | 0.51 | 29.8401 | 58.51
2.3.3.4 | P |  |  | CALCULADA DATA DEL BIM |  | Moldajes Losas | m² | 89.72 | 0.51 | 45.7572 | 89.72
N'2.3.3.6 | P | Revisar si es requerido |  | CALCULADA DATA DEL BIM |  | Moldaje Radier | m² | 6.64 | 0.51 | 3.3864 | 6.64
2.4 | 2 |  |  |  |  | ESTRUCTURAS METALICAS
2.4.1 | 3 |  |  |  |  | PERFILERIA
2.4.1.3 | P |  |  | MODELO |  | Columnas Metalicas | kg | 3689.24 | 0.15 | 553.386 | 3689.24
2.4.1.7 | P |  |  | CALCULADA |  | Escalera Gatera | m | 8.5 | 8.2 | 69.7 | 8.5
2.4.1.8 | P | Incluir en elementos |  | CALCULADA |  | Conexiones metálicas y pernos | kg | 553.386 | 0.12 | 66.4063 | 553.386
2.4.2 | 3 |  |  |  |  | PROTECCIÓN Y PINTURAS ESTRUCTURA METALICA
2.4.2.1 | P |  |  | CALCULADA |  | Preparación de superficie con pintura anticorosiva | m² | 117.4917 | 0.26 | 30.5478 | 117.4917
2.4.2.2 | P |  |  | CALCULADA |  | Protección contra el fuego Pintura Intumescente | m² | 117.4917 | 0.45 | 52.8713 | 117.4917
3 | 1 |  |  |  |  | TERMINACIONES
3.2 | 2 |  |  |  |  | TECHUMBRES Y CUBIERTAS
3.2.1 | 3 |  |  |  |  | CUBIERTAS
3.2.1.1 | P | Revisar alcance de nombre partida |  | MODELO | TCH-03 | Cubierta Perfiles Acero Galvanizado | m² | 214.45 | 2.28 | 488.946 | 214.45
3.2.2 | 3 |  |  |  |  | HOJALATERIA
3.2.2.1 | P |  |  | MODELO | FOR-01 | Forro en aluzinc prepintado para remate cubierta | m | 8.67 | 0.5 | 4.335 | 8.67
3.2.2.2 | P |  |  | MODELO | FOR-02 | Forro en aluzinc prepintado para remate Ventana. | m | 57.42 | 0.4 | 22.968 | 57.42
3.2.2.5 | P |  |  | MODELO |  | Canales de aguas lluvias | m | 10.74 | 0.62 | 6.6588 | 10.74
3.4 | 2 |  |  |  |  | DIVISIONES INTERIORES
3.4.1 | 3 |  |  |  |  | TABIQUES DIVISORIOS
3.4.1.1 | p |  |  | MODELO | T1-3 | Tabique Interior Seco / Seco | m² | 33.23 | 2 | 66.46 | 33.23
3.4.1.2 | p |  |  | MODELO | T2-3 | Tabique Interior Húmedo / Húmedo | m² | 4.24 | 2.15 | 9.116 | 4.24
3.4.1.3 | p |  |  | MODELO | T3-3 | Tabique Resistente Fuego | m² | 0.71 | 2.32 | 1.6472 | 0.71
3.4.1.5 | p |  |  | MODELO | T7-C | Tabique Interior Blindado | m² | 5.3 | 4.65 | 24.645 | 5.3
3.4.1.6 | p |  |  | MODELO | S1-5 | Sobre Tabique Interior Seco | m² | 5.67 | 3.2 | 18.144 | 5.67
3.4.1.7 | p |  |  | MODELO | S2-5 | Sobre Tabique Interior Húmedo | m² | 6.25 | 2.5 | 15.625 | 6.25
3.4.2 | 3 |  |  |  |  | TABIQUES DIVISORIOS FENOLICOS
3.4.2.1 | P | Revisar EETT ARQ |  | MODELO | FE-01 | Tabique fenólico para baños E=12mm (Divisorio) | m² | 0.02 | 6.25 | 0.125 | 0.02
3.4.2.2 | P | Revisar EETT ARQ |  | MODELO | FE-02 | Tabique fenólico para baños E=19mm (Pilastra) | m² | 0.03 | 6.4 | 0.192 | 0.03
3.4.3 | 3 |  |  |  |  | TABIQUES VIDRIADOS Y OTROS
N'3.4.3.12 | p |  |  | MODELO | codigo y si aplica | Panel vidrio 15 mm | m² | 54.86 | 9.25 | 507.455 | 54.86
3.5 | 2 |  |  |  |  | REVESTIMIENTOS INTERIORES DE PARAMENTOS VERTICALES
3.5.1 | P | Verificar nombre partida y alcance |  | MODELO | RI-01 | Estucado y pintura al agua | m² | 14.17 | 0.8 | 11.336 | 14.17
3.5.2 | P |  |  | MODELO | RI-02A | Cerámica blanca aplicada en tabiques | m² | 2.62 | 2.15 | 5.633 | 2.62
3.5.3 | P |  |  | MODELO | RI-02B | Cerámica blanca aplicada en muros | m² | 0.23 | 2.5 | 0.575 | 0.23
3.5.9 | P |  |  | MODELO | RI-08 | Revestimiento interior aluminio compuesto sin aislación | m² | 15.48 | 6.8 | 105.264 | 15.48
3.6 | 2 |  |  |  |  | CIELOS
3.6.1 | P |  |  | MODELO | C-06 | Cielo Blindado de acero | m² | 13.01 | 8.3 | 107.983 | 13.01
3.6.2 | P |  |  | MODELO | C-01 | Cielo Duro Interior Yeso Cartón ST | m² | 275.75 | 1.8 | 496.35 | 275.75
3.6.3 | P |  |  | MODELO | C-02 | Cielo Duro Interior Yeso Cartón RH | m² | 72.86 | 2 | 145.72 | 72.86
3.6.4 | P |  |  | MODELO | C-03 | Cielo Palmetas Acústicas | m² | 205.34 | 2.5 | 513.35 | 205.34
3.6.11 | P |  |  | MODELO | S-C | Terminacion en bruto (losa a pintar – recintos técnicos) | m² | 3.01 | 0.4 | 1.204 | 3.01
3.7 | 2 |  |  |  |  | PAVIMENTOS Y PISOS TÉCNICOS
3.7.1 | P |  |  |  |  | PAVIMENTO TERMINACIÓN
3.7.1.3 | P |  |  | MODELO | PVI-08 | Pavimento Interior cerámica de piso | m² | 3.63 | 1.85 | 6.7155 | 3.63
3.7.1.4 | P |  |  | MODELO | PVI-03 | Piso continuo de vinilo (salas y puentes de embarque) | m² | 20.72 | 2.1 | 43.512 | 20.72
3.7.1.9 | P |  |  | MODELO | PVI-11 | Piso de goma balístico | m² | 0.67 | 3 | 2.01 | 0.67
3.7.1.14 | P |  |  | MODELO | PVI-13 | Tratamiento de losa/radier resina epóxica antiestática | m² | 6.62 | 3.25 | 21.515 | 6.62
3.7.1.15 | P |  |  | MODELO | PVI-15 | Tratamiento de losa/radier pintura de alto tráfico | m² | 4.94 | 0.65 | 3.211 | 4.94
3.7.1.19 | P |  |  | MODELO | PVI-17 | Revestimiento continuo peldaño goma negra antideslizante | m | 2 | 2.25 | 4.5 | 2
3.7.1.22 | P |  |  | MODELO | S-P | Terminación Hormigón | m² | 1.25 | 0.45 | 0.5625 | 1.25
3.7.1.23 | P |  |  | MODELO | PVT-04 | Tapas Trincheras Acero (Transitable) | un | 0.02 | 6 | 0.12 | 0.02
3.7.2 | P |  |  |  |  | GUARDAPOLVOS
3.7.2.1 | P |  |  | CALCULADA DATA DEL BIM | GP-01 | Guardapolvo para zonas con vinilo (PVI-03 al PVI07) | m | 117.91 | 0.25 | 29.4775 | 117.91
3.7.2.2 | P | Revisar EETT ARQ |  | CALCULADA DATA DEL BIM | GP-02 | Guardapolvo para zonas con piso de goma (PVI-11 al PVI-12) | m | 15.08 | 0.3 | 4.524 | 15.08
3.7.2.6 | P |  |  | CALCULADA DATA DEL BIM | GP-06 | Guardapolvo para zonas con resina epoxica (PVI-13 y PVI-15) | m | 155.99 | 0.2 | 31.198 | 155.99
3.9 | 2 |  |  |  |  | QUINCALLERIA
N'3.9.1 | p | Revisar si quincalleria esta con Puertas |  | CALCULADA DATA DEL BIM | G01 | G01-PF 1H - PF 2H - PV 1H - PV 2H - PM 1H - PM 2H/ Llave - Llave | un | 4 | 8.2 | 32.8 | 4
N'3.9.3 | p |  |  | CALCULADA DATA DEL BIM | G03 | G03-PF 1H / Llave - Llave + Tirador Push | un | 1 | 11 | 11 | 1
N'3.9.4 | p |  |  | CALCULADA DATA DEL BIM | G04 | G04-PF 1H /Condena | un | 1 | 7.7 | 7.7 | 1
N'3.9.5 | p |  |  | CALCULADA DATA DEL BIM | G05 | G05-PF 1H - PM 1H - PM 2H / Medio cilindro , tirador exterior o manilla | un | 2 | 8.8 | 17.6 | 2
N'3.9.7 | p |  |  | CALCULADA DATA DEL BIM | G07 | G07-PF 2H - PM 2H / ( Control , Lector - Botón o lector - lector ) (CON MANILLA) | un | 1 | 23.7 | 23.7 | 1
N'3.9.19 | p |  |  | CALCULADA DATA DEL BIM | G19 | G19-PF 2H - PM 2H - PV - 2H Llave - Llave + Brazo Hidráulico | un | 8 | 18.7 | 149.6 | 8
3.10 | 2 |  |  |  |  | IMPERMEABILIZACIONES Y BARRERAS DE HUMEDAD
3.10.1 | P |  |  | CALCULADA DATA DEL BIM |  | Impermeabilizaciones Fundaciones | m² | 35.52 | 0.7 | 24.864 | 35.52
3.10.2 | P |  |  | CALCULADA DATA DEL BIM |  | Impermeabilizaciones Recintos humedos - Baños/ Camarines | m² | 35.6 | 1.15 | 40.94 | 35.6
3.16 | 2 |  |  |  |  | SEÑALETICA INTERIOR Y EXTERIOR
3.16.5 | P |  |  | MODELO |  | Señalética administrativas interior, recintos y servicios (RS) | un | 27 | 2 | 54 | 27
3.16.7 | P |  |  | MODELO |  | Direccional interior pequeño (DIP) | un | 9 | 5 | 45 | 9
3.16.9 | P |  |  | MODELO |  | Direccional interior grande (DIG) | un | 5 | 5.8 | 29 | 5
3.16.11 | P |  |  | MODELO |  | Señalética administrativa exterior (AE) | un | 1 | 10 | 10 | 1
3.16.12 | P |  |  | MODELO |  | Placa exterior (PE) | un | 11 | 10 | 110 | 11
3.16.13 | P |  |  | MODELO |  | Señalética exterior vertical (EV) | un | 1 | 30 | 30 | 1
3.16.14 | P |  |  | MODELO |  | Direccional vertical (DV) | un | 2 | 30 | 60 | 2
3.16.15 | P |  |  | MODELO |  | Señalética vial (V) | un | 1 | 20 | 20 | 1
3.18 | 2 |  |  |  |  | AISLACIONES
N'3.18.1 | 3 |  |  |  |  | AISLACIÓN TÉRMICA
3.18.1.1 | p |  |  | MODELO |  | Aislación contra terreno EPS e=50mm | m² | 24.7 | 0.65 | 16.055 | 24.7
4 | 1 |  |  |  |  | INSTALACIONES
4.1 | 2 |  |  |  |  | INSTALACIONES DE AGUA POTABLE
4.1.1 | 3 |  |  |  |  | INSTALACION AGUA POTABLE FRÍA
4.1.1.2 | 4 |  |  |  |  | TUBERIA AGUA FRIA
4.1.1.2.1 | p |  |  | MODELO |  | Suministro e Instalación Tuberia PP-RCT d = 20mm | m | 60.73 | 0.12 | 7.2876 | 60.73
4.1.1.2.3 | p |  |  | MODELO |  | Suministro e Instalación Tuberia PP-RCT d = 32mm | m | 8.88 | 0.26 | 2.3088 | 8.88
4.1.1.2.4 | p |  |  | MODELO |  | Suministro e Instalación Tuberia PP-RCT d = 40mm | m | 119.05 | 0.32 | 38.096 | 119.05
4.1.1.2.5 | p |  |  | MODELO |  | Suministro e Instalación Tuberia PP-RCT d = 50mm | m | 1.1 | 0.44 | 0.484 | 1.1
4.1.1.3 | 4 |  |  |  |  | LLAVES DE PASO AGUA FRIA
4.1.1.3.1 | p |  |  | MODELO |  | Llave de paso d=20mm | un | 19 | 1.51 | 28.69 | 19
4.1.1.3.3 | p |  |  | MODELO |  | Llave de paso d=32mm | un | 6 | 2 | 12 | 6
4.1.1.3.4 | p |  |  | MODELO |  | Llave de paso d=38mm | un | 17 | 2.5 | 42.5 | 17
4.1.1.4 | 4 |  |  |  |  | REMARCADOR AGUA FRIA
4.1.1.4.2 | p |  |  | MODELO |  | Remarcador d=38mm | un | 1 | 11.49 | 11.49 | 1
4.1.2 | 3 |  |  |  |  | INSTALACION AGUA POTABLE CALIENTE
4.1.2.2 | 4 |  |  |  |  | TUBERIA AGUA CALIENTE
4.1.2.2.1 | P |  |  | MODELO |  | Suministro e Instalación Tuberia PPR-fibra d=20mm | m | 25.77 | 0.14 | 3.6078 | 25.77
4.1.2.2.3 | P |  |  | MODELO |  | Suministro e Instalación Tuberia PPR-fibra d=32mm | m | 37.98 | 0.26 | 9.8748 | 37.98
4.1.2.2.4 | P |  |  | MODELO |  | Suministro e Instalación Tuberia PPR-fibra d=40mm | m | 6.15 | 0.36 | 2.214 | 6.15
4.1.2.4 | 4 |  |  |  |  | TERMO AGUA POTABLE CALIENTE
4.1.2.4.4 | P |  |  | MODELO |  | Termo 200 Lt | un | 1 | 35.07 | 35.07 | 1
4.2 | 2 |  |  |  |  | INSTALACIONES DE ALCANTARILLADO
4.2.2 | 3 |  |  |  |  | TUBERIA PVC RED INTERIOR ALCANTARILLADO
4.2.2.1 | P |  |  | MODELO |  | Suministro e Instalación Tubería PVC Sanitario d=40 mm | m | 17.13 | 0.36 | 6.1668 | 17.13
4.2.2.2 | P |  |  | MODELO |  | Suministro e Instalación Tubería PVC Sanitario d=50 mm | m | 3.11 | 0.44 | 1.3684 | 3.11
4.2.2.3 | P |  |  | MODELO |  | Suministro e Instalación Tubería PVC Sanitario d=75 mm | m | 14.48 | 0.71 | 10.2808 | 14.48
4.2.2.4 | P |  |  | MODELO |  | Suministro e Instalación Tubería PVC Sanitario d=110 mm | m | 86.61 | 0.78 | 67.5558 | 86.61
4.2.2.9 | P |  |  | MODELO |  | Suministro e Instalación Tubería PPR Aquasystem d=75 mm | m | 18.41 | 0.8 | 14.728 | 18.41
4.2.2.10 | P |  |  | MODELO |  | Suministro e Instalación Tubería PPR Aquasystem d=110 mm | m | 48.1 | 0.95 | 45.695 | 48.1
4.2.3 | 3 |  |  |  |  | CAMARAS DE INSPECCIÓN
4.2.3.1 | P |  |  | MODELO |  | CI Domiciliaria E-1 (H ≤ 1 m) 60 x 60 cm | un | 5 | 10.12 | 50.6 | 5
4.2.3.8 | P |  |  | CALCULADA DATA DEL BIM |  | Tapa tipo caballeriza | un | 1 | 4.26 | 4.26 | 1
4.3 | 2 |  |  |  |  | INSTALACIONES DE EVACUACIÓN DE AGUA LLUVIA
4.3.2 | 3 |  |  |  |  | TUBERIA PVC RED INTERIOR AGUAS LLUVIA
4.3.2.2 | p |  |  | MODELO |  | Suministro e Instalación Tuberías PVC D = 110 mm | m | 110.37 | 0.8 | 88.296 | 110.37
4.3.3 | 3 |  |  |  |  | CAMARA AGUAS LLUVIA
4.3.3.1 | p |  |  | MODELO |  | Cámara de sifón | un | 11 | 4.02 | 44.22 | 11
4.4 | 2 |  |  |  |  | INSTALACIONES TÉRMICAS, VENTILACIÓN Y CLIMATIZACIÓN
4.4.1 | 3 |  |  |  |  | EQUIPO CLIMATIZACION
4.4.1.4 | 4 |  |  |  |  | EQUIPOS VRF
4.4.1.4.2 | p |  |  | MODELO |  | Unidad exterior VRF 100 | un | 1 |  | 0 | 1
4.4.1.4.6 | p |  |  | MODELO |  | Unidad exterior VRF 200 | un | 1 |  | 0 | 1
4.4.1.7 | 4 |  |  |  |  | EQUIPOS INTERIORES VRF
4.4.1.7.1 | p |  |  | MODELO |  | Unidad Interior Conducto ARNU07MS | un | 1 |  | 0 | 1
4.4.1.7.3 | p |  |  | MODELO |  | Unidad Interior Conducto ARNU12MS | un | 3 |  | 0 | 3
4.4.1.7.5 | p |  |  | MODELO |  | Unidad Interior Conducto ARNU18MS | un | 2 |  | 0 | 2
4.4.1.7.8 | p |  |  | MODELO |  | Unidad Interior Conducto ARNU36MS | un | 3 |  | 0 | 3
4.4.1.7.9 | p |  |  | MODELO |  | Unidad Interior Conducto ARNU42MS | un | 1 |  | 0 | 1
N'4.4.1.7.22 | p |  |  | MODELO |  | Caja HR 4 vías | un | 3 |  | 0 | 3
4.4.1.10 | 4 |  |  |  |  | DISPOSITIVOS
4.4.1.10.1 | p |  |  | MODELO |  | Termostatos | un | 8 |  | 0 | 8
4.4.1.11 | 4 |  |  |  |  | PRUEBAS Y OTROS INSTALACIONES TERMICAS, VENTILACIÓN Y CLIMATIZACIÓN
4.4.1.11.1 | p |  |  | CALCULADA |  | Prueba y puesta en marcha | un | 1 |  | 0 | 1
4.4.1.11.2 | p |  |  | CALCULADA |  | Conexión Electrica | un | 1 |  | 0 | 1
4.4.2 | 4 |  |  |  |  | MATRIZ DE DISTRIBUCION
4.4.2.2 | 4 |  |  |  |  | CAÑERIAS COBRE
4.4.2.2.1 | p |  |  | MODELO |  | Cobre Ø6 mm con aislación | m | 87.47 | 0.44 | 38.4868 | 87.47
4.4.2.2.2 | p |  |  | MODELO |  | Cobre Ø10 mm con aislación | m | 73.61 | 0.15 | 11.0415 | 73.61
4.4.2.2.3 | p |  |  | MODELO |  | Cobre Ø12 mm con aislación | m | 100.59 | 0.26 | 26.1534 | 100.59
4.4.2.2.4 | p |  |  | MODELO |  | Cobre Ø16 mm con aislación | m | 37.21 | 0.41 | 15.2561 | 37.21
4.4.2.2.5 | p |  |  | MODELO |  | Cobre Ø20 mm con aislación | m | 38.32 | 0.51 | 19.5432 | 38.32
4.4.2.2.6 | p |  |  | MODELO |  | Cobre Ø25 mm con aislación | m | 49.26 | 0.75 | 36.945 | 49.26
4.4.2.2.7 | p |  |  | MODELO |  | Cobre Ø32 mm con aislación | m | 12.99 | 0.8 | 10.392 | 12.99
4.4.2.4 | 4 |  |  |  |  | VÁLVULA DE SERVICIO Y ACCESORIOS
N'4.4.2.4.46 | p |  |  | MODELO |  | Branch sistema VRF (Dimensiones según planos) | un | 3 |  | 0 | 3
4.4.3 | 4 |  |  |  |  | DUCTOS DE DISTRIBUCION
4.4.3.1 | 4 |  |  |  |  | DUCTOS
4.4.3.1.1 | p |  |  | MODELO |  | Ductos de Hierro Galvanizado | kg | 1034.488 | 0.26 | 268.9669 | 1034.488
4.4.3.1.3 | p |  |  | MODELO |  | Aislación Térmica para Ductos Interior | m² | 119.6 | 0.17 | 20.332 | 119.6
4.4.4 | 4 |  |  |  |  | ELEMENTO DE DISTRIBUCION DE AIRE
4.4.4.2 | 4 |  |  |  |  | REJILLAS DE EXTRACCIÓN
4.4.4.2.1 | p |  |  | MODELO |  | Rejilla de Extracción Doble Deflexión 150x100 mm | un | 1 | 2.6 | 2.6 | 1
4.4.4.2.3 | p |  |  | MODELO |  | Rejilla de Extracción Doble Deflexión 200x150 mm | un | 6 | 2.74 | 16.44 | 6
4.4.4.2.4 | p |  |  | MODELO |  | Rejilla de Extracción Doble Deflexión 200x200 mm | un | 3 | 2.87 | 8.61 | 3
4.4.4.2.5 | p |  |  | MODELO |  | Rejilla de Extracción Doble Deflexión 250x250 mm | un | 11 | 3.13 | 34.43 | 11
4.4.4.2.6 | p |  |  | MODELO |  | Rejilla de Extracción Doble Deflexión 300x300 mm | un | 3 | 3.58 | 10.74 | 3
4.4.4.3 | 4 |  |  |  |  | REJILLAS DE RETORNO
4.4.4.3.5 | p |  |  | MODELO |  | Rejilla de Retorno Simple Deflexión 450x400 mm | un | 2 | 4.19 | 8.38 | 2
4.4.4.3.6 | p |  |  | MODELO |  | Rejilla de Retorno Simple Deflexión 400x350 mm | un | 1 | 4 | 4 | 1
4.4.4.3.8 | p |  |  | MODELO |  | Rejilla de Retorno Simple Deflexión 600x600 mm | un | 3 | 7.8 | 23.4 | 3
4.4.4.4 | 4 |  |  |  |  | CELOSIAS
4.4.4.4.10 | p |  |  | MODELO |  | Celosías de Admisión/Descarga 600x400 mm | un | 1 | 4.99 | 4.99 | 1
4.4.4.4.11 | p |  |  | MODELO |  | Celosías de Admisión/Descarga 700x800 mm | un | 1 | 4.86 | 4.86 | 1
4.4.4.4.12 | p |  |  | MODELO |  | Celosías de Admisión/Descarga 500x400 mm | un | 1 | 3.66 | 3.66 | 1
4.4.4.4.13 | p |  |  | MODELO |  | Celosías de Admisión/Descarga 500x500 mm | un | 1 | 3.75 | 3.75 | 1
4.5 | 2 |  |  |  |  | INSTALACIONES DE DETECCION Y EXTINCION DE INCENDIOS
4.5.1 | 3 |  |  |  |  | SISTEMA DE DETECCION
4.5.1.1 | 3 |  |  |  |  | DISPOSITIVOS
4.5.1.1.1 | P |  |  | MODELO |  | Detector de humo fotoelectrico inteligente | un | 35 | 3.03 | 106.05 | 35
4.5.1.1.2 | P |  |  | MODELO |  | Detector combinado de humo y calor | un | 3 | 4.04 | 12.12 | 3
4.5.1.1.5 | P |  |  | MODELO |  | Sensor de haz lineal | un | 1 | 15.05 | 15.05 | 1
4.5.1.1.6 | P |  |  | MODELO |  | Sensor de calor direccionable con base | un | 11 | 3.54 | 38.94 | 11
4.5.1.1.7 | P |  |  | MODELO |  | Detector de CO | un | 3 | 2.24 | 6.72 | 3
4.5.1.1.8 | P |  |  | MODELO |  | Detector de temperatura termovelocimétrico | un | 1 | 3.86 | 3.86 | 1
4.5.1.1.9 | P |  |  | MODELO |  | Detector de hidrógeno | un | 1 | 2.5 | 2.5 | 1
4.5.1.1.11 | P |  |  | MODELO |  | Pulsador manual direccionable de doble acción | un | 6 | 3.03 | 18.18 | 6
4.5.1.1.12 | P |  |  | MODELO |  | Sirena con luz estroboscópica direccionable en pared 15-185Cd, 70dBA@3m | un | 6 | 5.01 | 30.06 | 6
4.5.1.1.15 | P |  |  | MODELO |  | Modulo de monitoreo direccionable para contacto NC ó NO UL-FM | un | 19 | 4.04 | 76.76 | 19
4.5.1.1.17 | P |  |  | MODELO |  | Modulo de Aislamiento | un | 8 | 2.55 | 20.4 | 8
4.5.1.1.18 | P |  |  | MODELO |  | Estación de liberación dual convencional descarga y aborto UL-FM | un | 4 | 35.1 | 140.4 | 4
4.5.1.2 | [5 empty] | EQUIPOS
4.5.1.2.1 | p |  |  | MODELO |  | Panel de alarmas Panel de control de incendio direccionable | un | 1 | 78.05 | 78.05 | 1
4.5.1.2.2 | p |  |  | MODELO |  | Panel de control de incendio convencional para descarga de agente limpio con bateria de respaldo | un | 2 | 48.04 | 96.08 | 2
4.5.1.2.6 | p |  |  | MODELO |  | Panel de deteccion temprana por aspiracion | un | 2 | 75.92 | 151.84 | 2
4.5.1.3 | 3 |  |  |  |  | OTROS SISTEMAS DE DETECCION
4.5.1.3.1 | P |  |  | CALCULADA |  | Cable resistente al fuego FPLR-P 18 AWG | m | 91.6 | 0.21 | 19.236 | 91.6
4.5.1.3.2 | P |  |  | CALCULADA |  | Cable resistente al fuego FPLR-P 16 AWG | m | 334.8 | 0.23 | 77.004 | 334.8
4.5.1.3.3 | P |  |  | CALCULADA |  | Canalización EMT C.A.G. 3/4" | m | 213 | 0.41 | 87.33 | 213
4.5.1.3.4 | P |  |  | CALCULADA |  | Caja de derivacion zincada 100x100x65mm | un | 25 | 0.19 | 4.75 | 25
4.5.1.3.5 | P |  |  | CALCULADA |  | Caja de derivacion zincada 100x65x65mm | un | 62 | 0.17 | 10.54 | 62
4.5.1.3.6 | P |  |  | CALCULADA |  | Abrazadera tipo caddy Ø3/4" zincada con perno | un | 42 | 0.09 | 3.78 | 42
4.5.1.3.7 | P |  |  | CALCULADA |  | Telefonos de emergencia para uso de bomberos | un | 0 | 3.01 | 0 | -
4.5.1.3.8 | P |  |  | CALCULADA |  | Tubería de sistema de aspiración de CPVC de 3/4" | m | 20.3 | 0.34 | 6.902 | 20.3
4.5.1.3.9 | P |  |  | CALCULADA |  | Tubería Conduit PVC Sch40 32 mm | m | 65 | 0.23 | 14.95 | 65
4.5.1.3.10 | P |  |  | CALCULADA |  | Integración de sistemas | un | 1 | 15 | 15 | 1
4.5.1.3.11 | P |  |  | CALCULADA |  | Pruebas y puesta en marcha | un | 1 | 10.04 | 10.04 | 1
4.5.2 | 3 |  |  |  |  | SISTEMA DE EXTINCIÓN
4.5.2.1 | 4 |  |  |  |  | SISTEMA MANUAL
4.5.2.1.1 | P |  |  | MODELO |  | Gabinete metálico con puerta de vidrio, espesor 1.2mm. Manguera con pitón metálico de Ø1”. | un | 8 | 22.29 | 178.32 | 8
4.5.2.1.4 | P |  |  | MODELO |  | Extintor P.Q.S. Multipropósito 10A:40B:C 6 [kg] | un | 3 | 3.55 | 10.65 | 3
4.5.2.1.5 | P |  |  | MODELO |  | Extintor CO2. Anhidrido carbonico 10B:C 5 [kg] | un | 2 | 8.56 | 17.12 | 2
4.5.2.1.6 | P |  |  | MODELO |  | Carro Espuma AFFF 50 Lt. | un | 1 | 16.63 | 16.63 | 1
4.5.2.2 | 4 |  |  |  |  | CAÑERIAS RED HUMEDA
4.5.2.2.1 | p |  |  | MODELO |  | Cañeria Acero ASTM-A 795 Ø1" SCH 40 | m | 137.46 | 0.69 | 94.8474 | 137.46
4.5.2.2.2 | p |  |  | MODELO |  | Cañeria Acero ASTM-A 795 Ø11/4" SCH 40 | m | 4.87 | 0.75 | 3.6525 | 4.87
4.5.2.2.3 | p |  |  | MODELO |  | Cañeria Acero ASTM-A 795 Ø11/2" SCH 10 | m | 1.79 | 0.82 | 1.4678 | 1.79
4.5.2.2.4 | p |  |  | MODELO |  | Cañeria Acero ASTM-A 795 Ø2" SCH 10 | m | 5.23 | 0.9 | 4.707 | 5.23
4.5.2.2.5 | p |  |  | MODELO |  | Cañeria Acero ASTM-A 795 Ø21/2" SCH 10 | m | 50.11 | 0.96 | 48.1056 | 50.11
4.5.2.3 | 4 |  |  |  |  | VÁLVULAS Y ACCESORIOS
4.5.2.3.1 | p |  |  | MODELO |  | BFV supervisada de Ø2" Normal Abierta unión ranurada | un | 2 | 4.8864 | 9.7727 | 2
4.5.2.3.21 | p |  |  | MODELO |  | Válvula de bola 11/4" | un | 2 | 3.84 | 7.68 | 2
4.5.5 | 4 |  |  |  |  | SISTEMA DE AGENTES LIMPIOS
4.5.5.2 | 4 |  |  |  |  | BOQUILLA DE DESCARGA
4.5.5.2.1 | p |  |  | MODELO |  | Boquilla Descarga 360° | un | 3 | 0.41 | 1.23 | 3
4.5.5.3 | 4 |  |  |  |  | TANQUES DE AGENTE LIMPIO
4.5.5.3.1 | p |  |  | MODELO |  | Tanque Agente Limpio 35 Lb | un | 1 | 5.69 | 5.69 | 1
4.5.5.3.2 | p |  |  | MODELO |  | Tanque Agente Limpio 60 Lb | un | 1 | 6.48 | 6.48 | 1
4.5.6 | 3 |  |  |  |  | SISTEMA EXTINCIÓN PUNTUAL
4.5.6.1 | 4 |  |  |  |  | KIT DE EXTINCIÓN
4.5.6.1.2 | p |  |  | CALCULADA |  | Sistema de extinción puntual para tableros basado en Novec 1230. | un | 5 | 132.2799 | 661.3993 | 5
4.6 | 2 |  |  |  |  | INSTALACIONES ELECTRICAS DE FUERZA Y ALUMBRADO
4.6.4 | 3 |  |  |  |  | TABLEROS ELÉCTRICOS
4.6.4.1 | 4 |  |  |  |  | TABLEROS GENERALES TIPO CDC
4.6.4.2 | 4 |  |  |  |  | TABLEROS DE DISTRIBUCIÓN Y GENERALES AUXILIARES
4.6.4.2.1 | P |  |  | MODELO |  | Tablero general auxiliar | un | 1 | 5790.2497 |  | 1
4.6.4.2.2 | P |  |  | MODELO |  | Tablero de distribución autosoportado | un | 3 | 1234.15 | 17370.7491 | 3
4.6.8 | p |  |  |  |  | SISTEMAS ALIMENTACIÓN ELÉCTRICA ININTERRUMPIDA UPS
4.6.8.18 | p |  |  | MODELO |  | Ups modular 100 kva trifásico 10 minutos | un | 1 | 810.0137 | 810.0137 | 1
4.6.9 | 3 |  |  |  |  | CANALIZACIONES ELÉCTRICAS
4.6.9.1 | 4 |  |  |  |  | TUBERÍA RÍGIDA LIBRE DE HALÓGENO (T.P.R)
4.6.9.2 | 4 |  |  |  |  | TUBERÍA FLEXIBLE LIBRE DE HALÓGENO (T.P.F)
4.6.9.2.1 | p |  |  | MODELO |  | Tubo eléctrico T.P.F.-LSH d=20mm | m | 1630.42 | 0.05 | 81.521 | 1630.42
4.6.9.2.2 | p |  |  | MODELO |  | Tubo eléctrico T.P.F.-LSH d=25mm | m | 87.74 | 0.07 | 6.1418 | 87.74
4.6.9.3 | 4 |  |  |  |  | TUBERÍA METÁLICA EMT
4.6.9.3.1 | p |  |  | MODELO |  | Tubo eléctrico metálico EMT d=20mm | m | 564.46 | 0.14597 | 82.3966 | 564.46
4.6.9.3.2 | p |  |  | MODELO |  | Tubo eléctrico metálico EMT d=25mm | m | 45.45 | 0.17986 | 8.1748 | 45.45
4.6.9.3.5 | p |  |  | MODELO |  | Tubo eléctrico metálico EMT d=50mm | m | 31.34 | 0.59151 | 18.5381 | 31.34
4.6.9.4 | 4 |  |  |  |  | TUBERÍA ACERO GALVANIZADO
4.6.9.4.2 | p |  |  | MODELO |  | Cañería acero galvanizado C.A.G. d=20mm | m | 41.63 | 0.27019 | 11.248 | 41.63
4.6.9.9 | 4 |  |  |  |  | CANASTILLO PORTACONDUCTOR CPC
4.6.9.9.2 | p |  |  | MODELO |  | Canastillo portaconductor (CPC) metálico 300x100 | m | 50.6 | 0.84442 | 42.7276 | 50.6
4.6.9.9.4 | p |  |  | MODELO |  | Canastillo portaconductor (CPC) metálico 600x100 | m | 13.98 | 1.1509 | 16.089 | 13.98
4.6.10 | 3 |  |  |  |  | CONDUCTORES PARA BAJA TENSIÓN
4.6.10.1 | 4 |  |  |  |  | CONDUCTORES PARA ALIMENTADORES Y SUBALIMENTADORES
4.6.10.1.2 | P |  |  | CALCULADA DATA DEL BIM |  | Monoconductor Cu RZ1-K, 185 mm² | m | 51.2 | 1.2104 | 61.972 | 51.2
4.6.10.1.4 | P |  |  | CALCULADA DATA DEL BIM |  | Monoconductor Cu RZ1-K, 120 mm² | m | 171.61 | 0.81539 | 139.9283 | 171.61
4.6.10.1.6 | P |  |  | CALCULADA DATA DEL BIM |  | Monoconductor Cu RZ1-K, 70 mm² | m | 70.44 | 0.49777 | 35.063 | 70.44
4.6.10.1.7 | P |  |  | CALCULADA DATA DEL BIM |  | Monoconductor Cu RZ1-K, 50 mm² | m | 29.85 | 0.35763 | 10.6752 | 29.85
4.6.10.1.8 | P |  |  | CALCULADA DATA DEL BIM |  | Monoconductor Cu RZ1-K, 35 mm² | m | 43.08 | 0.25447 | 10.9627 | 43.08
4.6.10.1.9 | P |  |  | CALCULADA DATA DEL BIM |  | Monoconductor Cu RZ1-K, 25 mm² | m | 73.1 | 0.18323 | 13.3941 | 73.1
4.6.10.1.10 | P |  |  | CALCULADA DATA DEL BIM |  | Monoconductor Cu RZ1-K, 16 mm² | m | 151.46 | 0.12663 | 19.1788 | 151.46
4.6.10.1.11 | P |  |  | CALCULADA DATA DEL BIM |  | Monoconductor Cu RZ1-K, 10 mm² | m | 125.67 | 0.085686 | 10.7682 | 125.67
4.6.10.2 | 4 |  |  |  |  | CONDUCTORES PARA CIRCUITOS DE DISTRIBUCIÓN
4.6.10.2.14 | P |  |  | CALCULADA DATA DEL BIM |  | Multiconductor Cu RZ1-K, 1c(3x10 mm²) | m | 25.52 | 0.32498 | 8.2936 | 25.52
4.6.10.2.16 | P |  |  | CALCULADA DATA DEL BIM |  | Multiconductor Cu RZ1-K, 1c(3x4 mm²) | m | 751.33 | 0.15224 | 114.3857 | 751.33
4.6.10.2.22 | P |  |  | CALCULADA DATA DEL BIM |  | Multiconductor Cu RZ1-K, 1c(4x2,5 mm²) | m | 538.52 | 0.098771 | 53.19 | 538.52
N'4.6.10.2.23 | P |  |  | CALCULADA DATA DEL BIM |  | Multiconductor Cu RZ1-K, 1c(4x1,5 mm²) | m | 247.68 | 0.08 | 19.8144 | 247.68
4.6.10.2.27 | P |  |  | CALCULADA DATA DEL BIM |  | Multiconductor Cu RZ1-K, 1c(5x4 mm²) | m | 57.03 | 0.20094 | 11.4598 | 57.03
4.6.10.2.28 | P |  |  | CALCULADA DATA DEL BIM |  | Multiconductor Cu RZ1-K, 1c(5x2,5 mm²) | m | 38.37 | 0.17567 | 6.7403 | 38.37
N'4.6.10.2.29 | P |  |  | CALCULADA DATA DEL BIM |  | Multiconductor Cu RZ1-K, 1c(5x1,5 mm²) | m | 83.56 | 0.15 | 12.534 | 83.56
4.6.10.2.31 | P |  |  | CALCULADA DATA DEL BIM |  | Monoconductor Cu H07Z1-K, 10 mm² | m | 129.86 | 0.077049 | 10.0056 | 129.86
4.6.10.2.35 | P |  |  | CALCULADA DATA DEL BIM |  | Monoconductor Cu H07Z1-K, 2,5 mm² | m | 4774.46 | 0.017518 | 83.6383 | 4774.46
4.6.11 | 3 |  |  |  |  | ARTEFACTOS Y APARATOS
4.6.11.1 | 4 |  |  |  |  | ENCHUFES NORMALES
4.6.11.1.1 | p |  |  | MODELO |  | Enchufe simple embutido 2P+T 10-16 A, 250 V, con alveolos protegidos (SEN-01) | un | 21 | 0.64596 | 13.5651 | 21
4.6.11.1.5 | p |  |  | MODELO |  | Enchufe simple embutido 2P+T 16 A, 250 V, con alveolos protegidos (SEN-02) | un | 11 | 0.64596 | 7.1055 | 11
4.6.11.1.9 | p |  |  | MODELO |  | Enchufe doble embutido 2P+T 10-16 A, 250 V, con alveolos protegidos (DEN-01) | un | 34 | 0.82998 | 28.2195 | 34
4.6.11.1.10 | p |  |  | MODELO |  | Enchufe doble en cielo 2P+T 10-16 A, 250 V, con alveolos protegidos (DCN-01) | un | 1 | 0.85 | 0.85 | 1
4.6.11.1.17 | p |  |  | MODELO |  | Enchufe triple embutido 2P+T 10-16 A, 250 V, con alveolos protegidos (TEN-01) | un | 21 | 1.014 | 21.2942 | 21
4.6.11.2 | 4 |  |  |  |  | ENCHUFES COMPUTACIÓN
4.6.11.2.5 | p |  |  | MODELO |  | Enchufe doble para computación embutido 2P+T 15 A, 250 V, (DEU-01) | un | 2 | 0.91955 | 1.8391 | 2
4.6.11.2.10 | p |  |  | MODELO |  | Enchufe triple para computación embutido 2P+T 15 A, 250 V, (TEU-02) | un | 21 | 1.1399 | 23.938 | 21
4.6.11.3 | 4 |  |  |  |  | ENCHUFES DEL TIPO INDUSTRIAL (CARGAS DE FUERZA MAYORES)
N'4.6.11.3.1 | p |  |  | MODELO |  | Enchufe de fuerza embutido monofásicos serán del tipo 2P+T, 16 A, 250 V (IEN-01_16) | un | 5 | 1.8 | 9 | 5
N'4.6.11.3.8 | p |  |  | MODELO |  | Enchufe de fuerza sobrepuesto monofásicos serán del tipo 2P+T, 16 A, 250 V (ISN-01_16) | un | 4 | 2.3 | 9.2 | 4
4.6.11.4 | 4 |  |  |  |  | ENCHUFES HERMÉTICOS
4.6.11.4.3 | p |  |  | MODELO |  | Enchufe doble tipo hermético embutido 2P+T, 10-16 A, 250V, con aveolos protegidos (DEN-03) | un | 2 | 1.56 | 3.12 | 2
4.6.11.5 | 4 |  |  |  |  | INTERRUPTOR SECCIONADOR ROTATIVO (TIPO PACO)
4.6.11.5.1 | p |  |  | MODELO |  | Interruptor seccionador rotativo bipolar de 2x25A, con caja IP65 (ISR-01) | un | 15 | 3.9212 | 58.8178 | 15
4.6.11.5.2 | p |  |  | MODELO |  | Interruptor seccionador rotativo bipolar de 2x32A, con caja IP65 (ISR-02) | un | 3 | 6.1218 | 18.3654 | 3
4.6.11.6 | 4 |  |  |  |  | ARRANQUES ELÉCTRICOS
4.6.11.6.1 | p |  |  | MODELO |  | Caja metálica para arranques monofásico (ASC-01) | un | 14 | 0.5 | 7 | 14
4.6.11.6.2 | p |  |  | MODELO |  | Caja metálica para arranques trifásico equipos (ASC-02) | un | 5 | 0.75 | 3.75 | 5
4.6.13 | 3 |  |  |  |  | SISTEMA PARARRAYOS
4.6.13.1 | P |  |  | MODELO |  | Pararrayos tipo PDC | un | 1 | 289.2779 | 289.2779 | 1
4.7 | 3 |  |  |  |  | INSTALACIONES ILUMINACION
4.7.1 | 3 |  |  |  |  | ILUMINACIÓN INTERIOR
4.7.1.1 | 4 |  |  |  |  | LUMINARIAS TIPO DOWNLIGHT
4.7.1.1.1 | p |  |  | MODELO |  | Downlight Circular Embutida en Cielo LED 21W , UGR<19, CRI90, 3000°K (DEC-01) | un | 89 | 0.70944 | 63.1403 | 89
4.7.1.1.5 | p |  |  | MODELO |  | Downlight Circular Embutida en Cielo LED 10W, UGR<19, CRI80, 4000°K (DEC-09) | un | 20 | 0.65938 | 13.1877 | 20
4.7.1.1.6 | p |  |  | MODELO |  | Downlight Circular Embutida en Cielo LED 12W, UGR<19, CRI90, 4000°K (DEC-05) | un | 4 | 0.5 | 2 | 4
4.7.1.2 | 4 |  |  |  |  | LUMINARIAS TIPO PANEL
4.7.1.2.1 | p |  |  | MODELO |  | Panel LED Cuadrado empotrado en cielo 34W CRI80 3000°K (CEC-01) | un | 20 | 2.2451 | 44.9025 | 20
4.7.1.3 | 4 |  |  |  |  | LUMINARIAS TIPO TIRA LED
4.7.1.4 | 4 |  |  |  |  | LUMINARIAS LINEAL ESTANCO
4.7.1.4.1 | p |  |  | MODELO |  | Luminaria Tipo Estanco Led Pendular en Cielo de 34W, CRI>80, 4000°K (LPC-01) | un | 30 | 3.9837 | 119.511 | 30
4.7.1.4.3 | p |  |  | MODELO |  | Luminaria Tipo Estanco Led Superficial en Cielo de 32W, CRI>80, 4000°K (LSC-01) | un | 5 | 1.1895 | 5.9476 | 5
4.7.1.4.4 | p |  |  | MODELO |  | Luminaria Tipo Estanco Led Superficial en Cielo de 21W, CRI>80, 4000°K (LSC-02) | un | 1 | 1.1895 | 1.1895 | 1
4.7.1.4.5 | p |  |  | MODELO |  | Luminaria Tipo Estanco Led Superficial en Muro de 32W, CRI>80, 4000°K (LSM-01) | un | 2 | 1.1895 | 2.379 | 2
4.7.1.5 | 4 |  |  |  |  | LUMINARIAS TIPO APLIQUE
4.7.1.5.2 | p |  |  | MODELO |  | Aplique LED Circular Superficial en Muro IP65 24W, CRI80, 4000°K (ASM-01) | un | 5 | 1.28 | 6.4 | 5
4.7.1.6 | 4 |  |  |  |  | LUMINARIAS TIPO PROYECTOR COLGANTE
4.7.1.6.1 | p |  |  | MODELO |  | Proyector Circular Suspendido en Cielo 100W, CRI80, 4000°K (PPC-01) | un | 9 | 18.94 | 170.46 | 9
4.7.2 | 3 |  |  |  |  | ILUMINACIÓN EN FACHADA
4.7.2.3 | 4 |  |  |  |  | LUMINARIAS LINEAL ESTANCO
4.7.2.3.1 | p |  |  | MODELO |  | Panel Led Sobrepuesto en cielo de 43W, UGR<19, CRI60, 1800°K (LSC-04) | un | 8 | 6.2 | 49.6 | 8
4.7.3 | 3 |  |  |  |  | ILUMINACIÓN DE EMERGENCIA
4.7.3.2 | 4 |  |  |  |  | SEÑALÉTICA ILUMINACIÓN
4.7.3.2.1 | p |  |  | MODELO |  | Señalética Retro iluminada salida | un | 8 | 3.6952 | 29.5614 | 8
4.8 | 2 |  |  |  |  | INSTALACIONES CORRIENTES DEBILES Y SISTEMAS
4.8.1 | 3 |  |  |  |  | SISTEMA DE VOZ Y DATOS
4.8.1.1 | 4 |  |  |  |  | CABLEADO Y CANALIZACIONES RED
4.8.1.1.1 | P |  |  | CALCULADA |  | Cable F/UTP Cat6a 4P 23 AWG | m | 1470 | 0.21 | 308.7 | 1470
4.8.1.1.2 | P |  |  | CALCULADA |  | Patch cord RJ45 F/UTP Cat6a 2m | un | 21 | 0.18 | 3.78 | 21
4.8.1.1.3 | P |  |  | MODELO |  | Punto de Datos (Módulo RJ45 y Jack) CAT6a en usuario | m | 21 | 0.33 | 6.93 | 21
4.8.1.1.4 | P |  |  | CALCULADA |  | Suministro e instalación de Canalización TPF 20mm | m | 1470 | 0.2 |  | 1470
4.8.1.2 | 4 |  |  |  |  | ELECTRONICA DE COMUNICACIONES
4.8.1.2.3 | P |  |  | CALCULADA |  | Switch capa 2 gestionable 24 Puertos PoE Red DGAC | un | 2 | 25.73 | 51.46 | 2
4.8.2 | 3 |  |  |  |  | RED - DATOS - TELEFONÍA Y WIFI
4.8.2.1 | 4 |  |  |  |  | RACKS Y ACCESORIOS PASIVOS
4.8.2.1.2 | P |  |  | MODELO |  | Rack 19'' 12U Rack Mural | un | 1 | 29.35 | 29.35 | 1
4.8.2.1.5 | P |  |  | CALCULADA |  | Patch panel 19" 24 puertos Cat6A | un | 2 | 7.86 | 15.72 | 2
4.8.2.1.6 | P |  |  | CALCULADA |  | Cabecera Para Fusion de Fibra Optica | un | 1 | 12.58 | 12.58 | 1
4.8.2.1.7 | P |  |  | CALCULADA |  | Ordenador horizontal 1U | un | 2 | 1.8 | 3.6 | 2
4.8.2.1.9 | P |  |  | CALCULADA |  | PDU 12 | un | 1 | 10.53 | 10.53 | 1
4.8.2.2 | 4 |  |  |  |  | CABLEADO FIBRA OPTICA MULTIMODO
4.8.2.2.1 | p |  |  | CALCULADA |  | Enalce Red DGAC Cable fibra optica multimodo duplex 50-125 12 fibras LSZH | m | 2 | 0.18 | 0.36 | 2
4.8.2.2.3 | p |  |  | CALCULADA |  | Jumpers FO LC-LC dupléx 2m | un | 2 | 0.85 | 1.7 | 2
4.8.2.3 | 4 |  |  |  |  | TELEFONIA
4.8.2.3.1 | P |  |  | CALCULADA |  | Teléfono IP básico POE 3905 | un | 10 | 5.29 | 52.9 | 10
4.8.4 | 3 |  |  |  |  | SEGURIDAD CONTROL DE ACCESO, INTRUSIÓN, CITOFONÍA Y PARKING
4.8.4.3 | 4 |  |  |  |  | SISTEMA DE CONTROL DE ACCESO
4.8.4.3.1 | P |  |  | MODELO |  | Lectora de tarjeta RFID | un | 2 | 20.52 | 41.04 | 2
4.8.4.3.3 | P |  |  | MODELO |  | Retenedor Electromagnetico | un | 2 | 5.2 | 10.4 | 2
4.8.4.3.4 | P |  |  | MODELO |  | Pulsador de apertura para puerta metálica | un | 2 | 2.6 | 5.2 | 2
4.8.4.3.11 | P |  |  | CALCULADA |  | Unidad controladora de acceso (UCA) | un | 3 | 18.35 | 55.05 | 3
4.8.4.5 | 4 |  |  |  |  | SISTEMA CCTV
4.8.4.5.8 | P |  |  | MODELO |  | Cámara tipo domo IP (PoE) | un | 8 | 8.2 | 65.6 | 8
4.8.4.5.9 | P |  |  | MODELO |  | Cámara tipo bala fija IP (PoE) | un | 4 | 10.15 | 40.6 | 4
4.8.5 | 4 |  |  |  |  | CANALIZACIONES GENERALES
4.8.5.9 | P |  |  | MODELO |  | Canastillo porta conductores 300x100 | m | 10.3 | 1.647 | 16.9643 | 10.3
4.8.5.13 | P |  |  | MODELO |  | Canatillo porta conductores 100x100 | m | 36 | 1.3147 | 47.3285 | 36
4.9 | 2 |  |  |  |  | MANEJO DE RESIDUOS
N'4.9.1 | P |  |  | CALCULADA |  | Contenedor con tapa y pedal, acero inoxidable 80 L | un | 1 | 6.4003 | 6.4003 | 1
N'4.9.2 | P |  |  | CALCULADA |  | Contenedor con tapa y pedal, acero inoxidable 25 L | un | 5 | 1.3805 | 6.9023 | 5
N'4.9.3 | P |  |  | CALCULADA |  | Contenedor con tapa y pedal, acero inoxidable 5 L | un | 5 | 0.37649 | 1.8824 | 5
N'4.9.9 | P |  |  | CALCULADA |  | Contenedor rojo HDPE 120 L | un | 1 | 1.5059 | 1.5059 | 1
N'4.9.10 | P |  |  | CALCULADA |  | Contenedor verde con boquilla HDPE 120 L | un | 1 | 2.1334 | 2.1334 | 1
N'4.9.11 | P |  |  | CALCULADA |  | Contenedor azul HDPE 360 L | un | 1 | 3.1374 | 3.1374 | 1
N'4.9.12 | P |  |  | CALCULADA |  | Contenedor gris HDPE 360 L | un | 1 | 3.1374 | 3.1374 | 1
N'4.9.13 | P |  |  | CALCULADA |  | Contenedor rojo HDPE 360 L | un | 1 | 3.1374 | 3.1374 | 1
N'4.9.17 | P |  |  | CALCULADA |  | Balde con tapa y asas 20 L | un | 5 | 0.17569 | 0.87847 | 5
N'4.9.20 | P |  |  | CALCULADA |  | Módulo integral residuos áreas comunes, reciclaje, desconche basura | un | 1 | 20.5813 | 20.5813 | 1
N'4.9.21 | P |  |  | CALCULADA |  | Módulo Integral residuos oficinas, comedores y estares | un | 2 | 16.5654 | 33.1309 | 2
N'4.9.22 | P |  |  | CALCULADA |  | Módulo para papel oficinas | un | 3 | 7.0278 | 21.0833 | 3
9.6.2 | 3 |  |  |  |  | EXTINCIÓN
9.6.2.2 | 4 |  |  |  |  | CAÑERIA RED HUMEDA
9.6.2.2.5 | p |  |  | MODELO |  | Cañerías HDPE PN 16 DN63 SDR 11 | m | 0.36 | 1.2 | 0.432 | 0.36
9.6.4 | 3 |  |  |  |  | EQUIPAMIENTO SALA DE BOMBAS
9.6.4.1 | 4 |  |  |  |  | ACCESORIOS SALA DE BOMBAS
9.6.4.1.8 | P |  |  | MODELO |  | Válvula reductora de Presión Ø2" | un | 2 | 9.5 | 19 | 2
9.11 | 2 |  |  |  |  | INSTALACIONES DE GAS EXTERIOR
9.11.2 | 3 |  |  |  |  | RED DE CAÑERIAS DE GAS
9.11.2.1 | P |  |  | MODELO |  | Cañería ¾” Cobre | m | 2.77 | 0.5 | 1.385 | 2.77
9.11.2.2 | P |  |  | MODELO |  | Cañería ½” Cobre | m | 175.81 | 0.4 | 70.324 | 175.81
9.11.5 | 3 |  |  |  |  | VALVULAS DE GAS
9.11.5.1 | P |  |  | MODELO |  | Válvulas ¾” Cobre | m | 4 | 2.5 | 10 | 4
9.11.5.2 | P |  |  | MODELO |  | Válvulas ½” Cobre | m | 1 | 2 | 2 | 1
[8 empty] | TOTAL COSTO DIRECTO |  | 29400.8759

## USCI15
ITEMIZADO RAN | [5 empty] | AEROPUERTO ANDRES SABELLA ANTOFAGASTA |  |  |  |  | TWR | ADM
DGAC_TORRE DE CONTROL Y EDIFICIO ADMINISTRATIVO
PARTIDAS | NIVEL | AUXILIAR | USCI | TIPO CUBICACIÓN | CODIGO PROYECTO | UNIDADES DE OBRA | UM | CONTRATO TOTAL |  |  | USCI15
CODIGO | [5 empty] | NOMBRE | UM | CANTIDAD | PRECIO (UF) | TOTAL (UF) | CANTIDAD | CANTIDAD
[11 empty] | TWR | ADM
1 | 1 |  |  |  |  | OBRAS HABILITACION DEL TERRENO
1.1 | 2 |  |  |  |  | TRABAJOS PRELIMINARES
1.1.1 | 3 |  |  |  |  | OBRAS PROVISORIAS
1.1.1.1 | p |  |  | CALCULADA |  | Limpieza y despeje del terreno | m² | 2781.35 | 0.2 | 556.27 | 58.42 | 2722.93
2 | 1 |  |  |  |  | OBRA GRUESA
2.1 | 2 |  |  |  |  | EXCAVACIONES. MOVIMIENTOS DE TIERRA Y RELLENOS
2.1.1 | 3 |  |  |  |  | EXCAVACIONES Y RETIRO DE MATERIAL
2.1.1.2 | P |  |  | CALCULADA |  | Excavación Manual | m³ | 152.41 | 0.66 | 100.5906 | 7.77 | 144.64
2.1.1.3 | P |  |  | CALCULADA |  | Excavación a Máquina | m³ | 1390.19 | 0.46 | 639.4874 | 233.06 | 1157.13
2.1.1.4 | P |  |  | CALCULADA |  | Retiro de excedentes | m³ | 1390.19 | 0.16 | 222.4304 | 233.06 | 1157.13
2.2 | 2 |  |  |  |  | FUNDACIONES DE HORMIGON ARMADO
2.2.1 | P |  |  |  |  | EMPLANTILLADO
2.2.1.1 | P |  |  | MODELO |  | Emplantillado Fundaciones | m³ | 152.41 | 3.44 | 524.2904 | 7.77 | 144.64
2.2.2 | 2 |  |  |  |  | HORMIGÓN
2.2.2.1 | 3 |  |  |  |  | Hormigon Vigas de fundación
2.2.2.1.1 | P |  |  | MODELO |  | Hormigon G25 vigas fundación | m³ | 110.1 | 4.89 | 538.389 |  | 110.1
2.2.2.2 | 3 |  |  |  |  | Hormigon Fundaciones
2.2.2.2.1 | P |  |  | MODELO |  | Hormigon G25 fundaciones | m³ | 1157.13 | 4.89 | 5658.3657 |  | 1157.13
N'2.2.2.4 | 3 |  |  |  |  | Hormigon Losa de Fundacion
N'2.2.2.4.1 | P |  |  | MODELO |  | Hormigon G25 losa de fundación | m³ | 233.06 | 4.89 | 1139.6634 | 233.06
2.2.3 | 3 |  |  |  |  | ENFIERRADURA
2.2.3.1 | P |  |  | CALCULADA |  | Armadura refuerzo calidad A630-420H Vigas de fundación | kg | 6606 | 0.12 | 792.72 |  | 6606
2.2.3.2 | P |  |  | CALCULADA |  | Armadura refuerzo calidad A630-420H Fundaciones | kg | 69427.8 | 0.12 | 8331.336 |  | 69427.8
N'2.2.3.4 | P |  |  | CALCULADA |  | Armadura refuerzo calidad A630-420H Losa de Fundacion | kg | 13983.6 | 0.12 |  | 13983.6
2.2.4 | 3 |  |  |  |  | MOLDAJES
2.2.4.1 | P |  |  | CALCULADA DATA DEL BIM |  | Moldajes Vigas Fundación | m² | 2680.12 | 0.51 | 1366.8612 | 0 | 2680.12
2.2.4.2 | P |  |  | CALCULADA DATA DEL BIM |  | Moldajes Fundaciones | m² | 163.67 | 0.51 | 83.4717 | 0 | 163.67
2.3 | 2 |  |  |  |  | ESTRUCTURA DE HORMIGÓN ARMADO
2.3.1 | 3 |  |  |  |  | HORMIGÓN
2.3.1.1 | 4 |  |  |  |  | Hormigón Pilares / Columnas
2.3.1.1.1 | P |  |  | MODELO |  | Hormigon G25 Pilares | m³ | 54.97 | 4.89 | 268.8033 |  | 54.97
2.3.1.2 | 4 |  |  |  |  | Hormigón Vigas
2.3.1.2.1 | P |  |  | MODELO |  | Hormigon G25 Vigas | m³ | 283.8 | 4.89 | 1387.782 | 39.9 | 243.9
2.3.1.3 | 4 |  |  |  |  | Hormigón Muros
2.3.1.3.1 | P |  |  | MODELO |  | Hormigon G25 Muros | m³ | 933.89 | 4.89 | 4566.7221 | 377.95 | 555.94
2.3.1.4 | 4 |  |  |  |  | Hormigón Losas
2.3.1.4.1 | P |  |  | MODELO |  | Hormigon G25 Losas | m³ | 836.85 | 4.89 | 4092.1965 | 78.41 | 758.44
2.3.1.5 | 4 |  |  |  |  | Hormigón Radier
N'2.3.1.5.1 | P |  |  | MODELO |  | Hormigon G20 Radier | m³ | 303.07 | 4.75 | 1439.5825 | 3.75 | 299.32
2.3.1.7 | 4 |  |  |  |  | Hormigón Escaleras
2.3.1.7.1 | P |  |  | CALCULADA DATA DEL BIM |  | Hormigon G25 Escaleras | m³ | 26.34 | 4.89 | 128.8026 | 19.44 | 6.9
2.3.1.8 | 4 |  |  |  |  | Hormigón pobre
2.3.2 | 3 |  |  |  |  | ENFIERRADURA
2.3.2.1 | P |  |  | CALCULADA |  | Armadura refuerzo calidad A630-420H Pilares/Columnas | kg | 8795.2 | 0.12 | 1055.424 |  | 8795.2
2.3.2.2 | P |  |  | CALCULADA |  | Armadura refuerzo calidad A630-420H Vigas | kg | 34056 | 0.12 | 4086.72 | 4788 | 29268
2.3.2.3 | P |  |  | CALCULADA |  | Armadura refuerzo calidad A630-420H Muros | kg | 74711.2 | 0.12 | 8965.344 | 30236 | 44475.2
2.3.2.4 | P |  |  | CALCULADA |  | Armadura refuerzo calidad A630-420H Losas | kg | 62763.75 | 0.12 | 7531.65 | 5880.75 | 56883
2.3.2.6 | P |  |  | CALCULADA |  | Armadura refuerzo calidad A630-420H Escaleras | kg | 2107.2 | 0.12 | 252.864 | 1555.2 | 552
N'2.3.2.7 | P |  |  | CALCULADA |  | Armadura refuerzo tipo acma acero AT56-50H Radier | kg | 7576.75 | 0.12 | 909.21 | 93.75 | 7483
2.3.3 | 3 |  |  |  |  | MOLDAJES
2.3.3.1 | P |  |  | CALCULADA DATA DEL BIM |  | Moldajes Pilares | m² | 690.36 | 0.51 | 352.0836 |  | 690.36
2.3.3.2 | P |  |  | CALCULADA DATA DEL BIM |  | Moldajes Vigas | m² | 3091.9 | 0.51 | 1576.869 | 411.78 | 2680.12
2.3.3.3 | P |  |  | CALCULADA DATA DEL BIM |  | Moldajes Muros | m² | 3793.04 | 0.51 | 1934.4504 |  | 3793.04
2.3.3.4 | P |  |  | CALCULADA DATA DEL BIM |  | Moldajes Losas | m² | 6126.13 | 0.51 | 3124.3263 | 528.2 | 5597.93
N'2.3.3.6 | P | Revisar si es requerido |  | CALCULADA DATA DEL BIM |  | Moldaje Radier | m² | 259.34 | 0.51 | 132.2634 | 4.29 | 255.05
2.4 | 2 |  |  |  |  | ESTRUCTURAS METALICAS
2.4.1 | 3 |  |  |  |  | PERFILERIA
2.4.1.1 | P |  |  | MODELO |  | Viga Metalica | kg | 1730.34 | 0.15 | 259.551 | 1730.34 | 0
2.4.1.2 | P |  |  | MODELO |  | Viga Reticulada | kg | 2065.33 | 0.15 | 309.7995 | 2065.33 | 0
2.4.1.3 | P |  |  | MODELO |  | Columnas Metalicas | kg | 568.87 | 0.15 | 85.3305 | 568.87 | 0
2.4.1.7 | P |  |  | CALCULADA |  | Escalera Gatera | m | 7.2 | 8.2 | 59.04 | 7.2 | 0
2.4.1.8 | P | Incluir en elementos |  | CALCULADA |  | Conexiones metálicas y pernos | kg | 654.681 | 0.12 | 78.5617 | 654.681 | 0
2.4.2 | 3 |  |  |  |  | PROTECCIÓN Y PINTURAS ESTRUCTURA METALICA
2.4.2.1 | P |  |  | CALCULADA |  | Preparación de superficie con pintura anticorosiva | m² | 138.9981 | 0.26 | 36.1395 | 138.9981 | 0
2.4.2.2 | P |  |  | CALCULADA |  | Protección contra el fuego Pintura Intumescente | m² | 138.9981 | 0.45 | 62.5491 | 138.9981 | 0
2.5 | 3 |  |  |  |  | JUNTAS DE DILATACION
3 | 1 |  |  |  |  | TERMINACIONES
3.1 | 2 |  |  |  |  | FACHADAS
3.1.1 | 2 |  |  |  |  | PANELES
N'3.1.1.6 | P |  |  | MODELO | RE-01 | Fachada panel aluzinc | m² | 2133.43 | 3.52 | 7509.6736 | 243.78 | 1889.65
3.1.2 | 2 |  |  |  |  | LAMAS METÁLICAS
3.1.2.3 | P |  |  | MODELO | LM-03 | Lamas verticales aluminio perforado | m² | 355.26 | 6.7 | 2380.242 |  | 355.26
3.1.3 | 2 |  |  |  |  | MUROS CORTINA
3.1.3.2 | P |  |  | MODELO | MC-02 | Muro cortina 02_MuroCortinaAluminioSistemaStickJuntaPerfilT | m² | 944.33 | 12.15 | 11473.6095 |  | 944.33
3.2 | 2 |  |  |  |  | TECHUMBRES Y CUBIERTAS
3.2.1 | 3 |  |  |  |  | CUBIERTAS
3.2.1.3 | P |  |  | MODELO | TCH-02 | Cubierta Plana TPO Sobrelosa con nivelación | m² | 2764.45 | 3.49 | 9647.9305 |  | 2764.45
3.2.1.5 | P |  |  | MODELO | TCH-01 | Cubierta Plana TPO Soporte Metálico | m² | 187.48 | 2.89 | 541.8172 | 117.87 | 69.61
3.2.2 | 3 |  |  |  |  | HOJALATERIA
3.2.2.1 | P |  |  | MODELO | FOR-01 | Forro en aluzinc prepintado para remate cubierta | m | 466.52 | 0.5 | 233.26 | 42.81 | 423.71
3.2.2.2 | P |  |  | MODELO | FOR-02 | Forro en aluzinc prepintado para remate Ventana. | m | 851.52 | 0.4 | 340.608 | 57.66 | 793.86
3.2.3 | 3 |  |  |  |  | ELEMENTOS AGUAS LLUVIA
3.2.3.1 | p | Revisar cubicación y EETT |  | MODELO |  | Cubeta aguas lluvia PVC | un | 3 | 0.25 | 0.75 |  | 3
3.3 | 2 |  |  |  |  | VENTANAS
3.3.1 | 3 |  |  |  |  | VENTANA FIJA
3.3.1.2 | P |  |  | MODELO | VF-02 | Ventana Fija Aluminio-550x120cm | un | 1 | 84.27 | 84.27 |  | 1
3.3.1.4 | P |  |  | MODELO | VF-09 | Ventana Fija Aluminio-400x160cm | un | 2 | 82.65 | 165.3 |  | 2
3.3.1.7 | P |  |  | MODELO | VF-10 | Ventana Fija Aluminio-240x160cm | un | 2 | 49.68 | 99.36 |  | 2
3.3.1.9 | P |  |  | MODELO | VF-13 | Ventana Fija Aluminio-240x80cm | un | 4 | 24.84 | 99.36 |  | 4
3.3.1.11 | P |  |  | MODELO | VF-11 | Ventana Fija Aluminio-180x160cm | un | 3 | 37.21 | 111.63 |  | 3
3.3.1.12 | P |  |  | MODELO | VF-12 | Ventana Fija Aluminio-100x260cm | un | 2 | 33.63 | 67.26 |  | 2
3.3.1.13 | P |  |  | MODELO | VF-08 | Ventana Fija Aluminio-100x150cm | un | 9 | 19.54 | 175.86 | 9
3.4 | 2 |  |  |  |  | DIVISIONES INTERIORES
3.4.1 | 3 |  |  |  |  | TABIQUES DIVISORIOS
3.4.1.1 | p |  |  | MODELO | T1-3 | Tabique Interior Seco / Seco | m² | 3813.44 | 2 | 7626.88 | 496.99 | 3316.45
3.4.1.2 | p |  |  | MODELO | T2-3 | Tabique Interior Húmedo / Húmedo | m² | 872.6 | 2.15 | 1876.09 | 25.45 | 847.15
3.4.1.3 | p |  |  | MODELO | T3-3 | Tabique Resistente Fuego | m² | 470.62 | 2.32 | 1091.8384 |  | 470.62
3.4.1.6 | p |  |  | MODELO | S1-5 | Sobre Tabique Interior Seco | m² | 257.01 | 3.2 | 822.432 | 67.04 | 189.97
3.4.1.7 | p |  |  | MODELO | S2-5 | Sobre Tabique Interior Húmedo | m² | 529.95 | 2.5 | 1324.875 | 40.32 | 489.63
3.4.1.8 | p |  |  | MODELO | S6-5 | Sobre Tabique Resistente Fuego | m² | 36.85 | 3.25 | 119.7625 |  | 36.85
3.4.2 | 3 |  |  |  |  | TABIQUES DIVISORIOS FENOLICOS
3.4.2.1 | P | Revisar EETT ARQ |  | MODELO | FE-01 | Tabique fenólico para baños E=12mm (Divisorio) | m² | 59.09 | 6.25 | 369.3125 |  | 59.09
3.4.2.2 | P | Revisar EETT ARQ |  | MODELO | FE-02 | Tabique fenólico para baños E=19mm (Pilastra) | m² | 19.88 | 6.4 | 127.232 |  | 19.88
3.4.3 | 3 |  |  |  |  | TABIQUES VIDRIADOS Y OTROS
3.4.3.2 | p |  |  | MODELO | TV-2 | Tabique vidriado templado 10 mm | m² | 897.91 | 8 | 7183.28 | 101.36 | 796.55
3.4.3.3 | p |  |  | MODELO | TV-3 | Tabique vidriado templado 12 mm | m² | 576.58 | 8.35 | 4814.443 |  | 576.58
3.4.3.5 | p |  |  | MODELO | TV-5 | Tabique vidriado templado 30 mm | m² | 45 | 10 | 450 | 45
N'3.4.3.10 | p |  |  | MODELO | codigo y si aplica | Tabique Vidriado Interior Sin Perfileria Interior | m² | 598.83 | 8 | 4790.64 |  | 598.83
N'3.4.3.11 | p |  |  | MODELO | codigo y si aplica | Tabique Vidriado Plegable | m² | 8.02 | 25 | 200.5 |  | 8.02
3.5 | 2 |  |  |  |  | REVESTIMIENTOS INTERIORES DE PARAMENTOS VERTICALES
3.5.1 | P | Verificar nombre partida y alcance |  | MODELO | RI-01 | Estucado y pintura al agua | m² | 7868.79 | 0.8 | 6295.032 | 1113.87 | 6754.92
3.5.2 | P |  |  | MODELO | RI-02A | Cerámica blanca aplicada en tabiques | m² | 1254.05 | 2.15 | 2696.2075 | 0.81 | 1253.24
3.5.3 | P |  |  | MODELO | RI-02B | Cerámica blanca aplicada en muros | m² | 4.21 | 2.5 | 10.525 |  | 4.21
3.5.4 | P |  |  | MODELO | RI-03 | Porcelanato 60x90cm | m² | 36.42 | 2.8 | 101.976 | 36.42
3.5.6 | P |  |  | MODELO | RI-05 | Panel de madera | m² | 110.36 | 6.5 | 717.34 |  | 110.36
3.6 | 2 |  |  |  |  | CIELOS
3.6.1 | P |  |  | MODELO | C-06 | Cielo Blindado de acero | m² | 9.56 | 8.3 | 79.348 |  | 9.56
3.6.2 | P |  |  | MODELO | C-01 | Cielo Duro Interior Yeso Cartón ST | m² | 893.92 | 1.8 | 1609.056 | 195.14 | 698.78
3.6.3 | P |  |  | MODELO | C-02 | Cielo Duro Interior Yeso Cartón RH | m² | 287.71 | 2 | 575.42 | 7.43 | 280.28
3.6.4 | P |  |  | MODELO | C-03 | Cielo Palmetas Acústicas | m² | 2799.58 | 2.5 | 6998.95 | 24.45 | 2775.13
3.6.7 | P |  |  | MODELO | C-07 | Cielo exterior Lineal Metálico | m² | 383.43 | 3.5 | 1342.005 |  | 383.43
3.6.11 | P |  |  | MODELO | S-C | Terminacion en bruto (losa a pintar – recintos técnicos) | m² | 547.01 | 0.4 | 218.804 | 257.88 | 289.13
3.7 | 2 |  |  |  |  | PAVIMENTOS Y PISOS TÉCNICOS
3.7.1 | P |  |  |  |  | PAVIMENTO TERMINACIÓN
3.7.1.2 | P |  |  | MODELO | PVI-02 | Porcelanato técnico doble carga | m² | 281.22 | 3.2 | 899.904 | 6.49 | 274.73
3.7.1.4 | P |  |  | MODELO | PVI-03 | Piso continuo de vinilo (salas y puentes de embarque) | m² | 3040.41 | 2.1 | 6384.861 | 48.67 | 2991.74
3.7.1.8 | P |  |  | MODELO | PVI-07 | Piso continuo de vinilo antiestático | m² | 52.68 | 2.5 | 131.7 |  | 52.68
3.7.1.9 | P |  |  | MODELO | PVI-11 | Piso de goma balístico | m² | 9.56 | 3 | 28.68 |  | 9.56
3.7.1.11 | P |  |  | MODELO | PVT-01 | Piso técnico registrable antiestático | m² | 453.76 | 3.5 | 1588.16 | 83.68 | 370.08
3.7.1.14 | P |  |  | MODELO | PVI-13 | Tratamiento de losa/radier resina epóxica antiestática | m² | 700.88 | 3.25 | 2277.86 | 274.85 | 426.03
3.7.1.16 | P |  |  | MODELO | PVI-16 | Plataforma transitable sobre cubierta. | m² | 189.79 | 2.5 | 474.475 |  | 189.79
3.7.1.17 | P |  |  | MODELO | PVT-02 | Plataforma sobrecubierta | m² | 154.91 | 4.2 | 650.622 | 154.91
3.7.1.19 | P |  |  | MODELO | PVI-17 | Revestimiento continuo peldaño goma negra antideslizante | m | 0.28 | 2.25 | 0.63 | 0.28
3.7.1.23 | P |  |  | MODELO | PVT-04 | Tapas Trincheras Acero (Transitable) | un | 178.67 | 6 | 1072.02 | 11.35 | 167.32
3.7.1.24 | P |  |  | MODELO | PVI-19 | Pavimento Interior Baldosas Microvibradas Prefabricadas | m² | 3.92 | 2 | 7.84 |  | 3.92
3.7.2 | P |  |  |  |  | GUARDAPOLVOS
3.7.2.1 | P |  |  | CALCULADA DATA DEL BIM | GP-01 | Guardapolvo para zonas con vinilo (PVI-03 al PVI07) | m | 2956.33 | 0.25 | 739.0825 | 51.271 | 2905.059
3.7.2.5 | P |  |  | CALCULADA DATA DEL BIM | GP-05 | Guardapolvo para zonas con porcelanato técnico doble carga (PVI-02) | m | 589.75 | 0.22 | 129.745 |  | 589.75
3.7.2.6 | P |  |  | CALCULADA DATA DEL BIM | GP-06 | Guardapolvo para zonas con resina epoxica (PVI-13 y PVI-15) | m | 934.468 | 0.2 | 186.8936 | 394.389 | 540.079
3.8 | 2 |  |  |  |  | PUERTAS
3.8.1 | 3 |  |  |  |  | PUERTA MADERA 1 HOJA (PF)
3.8.1.2 | P |  |  | MODELO | PF1-2 | Puerta Batiente Simple Madera-70x220cm | un | 8 | 17.5252 | 140.2016 | 2 | 6
3.8.1.3 | P |  |  | MODELO | PF1-3 | Puerta Batiente Simple Madera-80x220cm | un | 38 | 20.0288 | 761.0944 |  | 38
3.8.1.4 | P |  |  | MODELO | PF1-4 | Puerta Batiente Simple Madera-90x220cm | un | 26 | 22.5324 | 585.8424 | 2 | 24
3.8.2 | 3 |  |  |  |  | PUERTA MADERA 2 HOJAS (PF)
3.8.2.2 | P |  |  | MODELO | PF3-1 | Puerta Batiente Doble Madera-120x220cm | un | 18 | 31.284 | 563.112 |  | 18
3.8.2.3 | P |  |  | MODELO | PF3-2 | Puerta Batiente Doble Madera-140x220cm | un | 3 | 36.498 | 109.494 |  | 3
3.8.3 | 3 |  |  |  |  | PUERTA METALICA 1 HOJA (PM)
3.8.3.1 | p |  |  | MODELO | PM1-1 | Puerta Batiente Simple Acero-60x220cm | un | 1 | 46.2 | 46.2 | 1
3.8.3.3 | p |  |  | MODELO | PM1-3 | Puerta Batiente Simple Acero-80x220cm | un | 6 | 61.6 | 369.6 |  | 6
3.8.3.4 | p |  |  | MODELO | PM1-4 | Puerta Batiente Simple Acero-80x200cm | un | 2 | 56 | 112 | 2
3.8.3.5 | p |  |  | MODELO | PM1-5 | Puerta Batiente Simple Acero-90x220cm | un | 37 | 69.3 | 2564.1 | 20 | 17
3.8.4 | 3 |  |  |  |  | PUERTA METALICA 2 HOJAS (PM)
3.8.4.2 | P |  |  | MODELO | PM2-2 | Puerta Batiente Doble Acero-110x220cm | un | 24 | 84.7 | 2032.8 | 23 | 1
3.8.4.3 | P |  |  | MODELO | PM2-3 | Puerta Batiente Doble Acero-120x220cm | un | 7 | 92.4 | 646.8 | 3 | 4
3.8.4.5 | P |  |  | MODELO | PM2-5 | Puerta Batiente Doble Acero-140x220cm | un | 9 | 107.8 | 970.2 | 3 | 6
3.8.4.6 | P |  |  | MODELO | PM2-6 | Puerta Batiente Doble Acero-180x220cm | un | 3 | 138.6 | 415.8 |  | 3
3.8.5 | 3 |  |  |  |  | PUERTAS VIDRIADAS 1 HOJA (PV)
3.8.5.1 | P |  |  | MODELO | PV1-1 | Puerta Batiente Simple Vidriada-90x220cm | un | 77 | 42.5898 | 3279.4146 |  | 77
3.8.6 | 3 |  |  |  |  | PUERTAS VIDRIADAS 2 HOJAS (PV)
3.8.6.1 | P |  |  | MODELO | PV2-1 | Puerta Batiente Doble Vidriada-150x220cm | un | 2 | 70.983 | 141.966 |  | 2
3.8.6.2 | P |  |  | MODELO | PV2-2 | Puerta Batiente Doble Vidriada-180x220cm | un | 4 | 85.1796 | 340.7184 |  | 4
3.8.8 | 3 |  |  |  |  | PUERTAS ESPECIALES (PE)
3.8.8.3 | P |  |  | MODELO | PE1-3 | Puerta Blindada Batiente Simple Acero-90x220cm | un | 1 | 40.788 | 40.788 |  | 1
3.8.8.4 | P |  |  | MODELO | PE1-4 | Puerta Clóset Batiente Simple Madera-60x220cm | un | 13 | 11.22 | 145.86 | 1 | 12
3.8.12 | 3 |  |  |  |  | PUERTA CABINA FENOLICA BAÑO
3.8.12.1 | P |  |  | MODELO | PE1-6 | Puerta Batiente Simple Panel Fenólico-70x180cm | un | 58 | 7.56 | 438.48 |  | 58
3.8.13 | 3 |  |  |  |  | VANOS CON MARCOS
N'3.8.13.5 | P |  |  | MODELO | VA-02 | Vano con Marco Ascensor Acero 90x220 | un | 2 | 8.3 | 16.6 | 1 | 1
3.9 | 2 |  |  |  |  | QUINCALLERIA
N'3.9.1 | p | Revisar si quincalleria esta con Puertas |  | CALCULADA DATA DEL BIM | G01 | G01-PF 1H - PF 2H - PV 1H - PV 2H - PM 1H - PM 2H/ Llave - Llave | un | 132 | 8.2 | 1082.4 | 7 | 125
N'3.9.3 | p |  |  | CALCULADA DATA DEL BIM | G03 | G03-PF 1H / Llave - Llave + Tirador Push | un | 34 | 11 | 374 |  | 34
N'3.9.4 | p |  |  | CALCULADA DATA DEL BIM | G04 | G04-PF 1H /Condena | un | 7 | 7.7 | 53.9 | 2 | 5
N'3.9.5 | p |  |  | CALCULADA DATA DEL BIM | G05 | G05-PF 1H - PM 1H - PM 2H / Medio cilindro , tirador exterior o manilla | un | 45 | 8.8 | 396 | 33 | 12
N'3.9.6 | p |  |  | CALCULADA DATA DEL BIM | G06 | G06-PF 1H - PM 1H - PV 1H/ (control lector ambos lados O lector - botón) (CON MANILLA) | un | 1 | 23.7 | 23.7 |  | 1
N'3.9.7 | p |  |  | CALCULADA DATA DEL BIM | G07 | G07-PF 2H - PM 2H / ( Control , Lector - Botón o lector - lector ) (CON MANILLA) | un | 7 | 23.7 | 165.9 |  | 7
N'3.9.8 | p |  |  | CALCULADA DATA DEL BIM | G08 | G08-PM 1H / Antibandálica (tirador cerradura antivanáalica (armerillo) | un | 1 | 15.35 | 15.35 |  | 1
N'3.9.11 | p |  |  | CALCULADA DATA DEL BIM | G11 | G11-PM 2H/ Escape con barra antipanico y egreso retardado (CONTROL - CON MANILLA) | un | 1 | 41.35 | 41.35 | 1
N'3.9.13 | p |  |  | CALCULADA DATA DEL BIM | G13 | G13-PM 1H / Escape con barra antipanico (SIN CONTROL - CON MANILLA) | un | 11 | 13.35 | 146.85 | 9 | 2
N'3.9.15 | p |  |  | CALCULADA DATA DEL BIM | G15 | G15-PM 2H - PV 2H / Escape con barra antipanico (SIN CONTROL - SIN MANILLA) | un | 6 | 31 | 186 | 1 | 5
N'3.9.16 | p |  |  | CALCULADA DATA DEL BIM | G16 | G16-PM 2H /Escape con barra antipánico (CONTROL CON MANILLA) | un | 2 | 39.35 | 78.7 |  | 2
N'3.9.19 | p |  |  | CALCULADA DATA DEL BIM | G19 | G19-PF 2H - PM 2H - PV - 2H Llave - Llave + Brazo Hidráulico | un | 31 | 18.7 | 579.7 | 3 | 28
N'3.9.22 | p |  |  | CALCULADA DATA DEL BIM | G22 | G22-1H / Escape con barra Antipanico (CONTROL - CON MANILLA) | un | 1 | 29.35 | 29.35 | 1
3.10 | 2 |  |  |  |  | IMPERMEABILIZACIONES Y BARRERAS DE HUMEDAD
3.10.1 | P |  |  | CALCULADA DATA DEL BIM |  | Impermeabilizaciones Fundaciones | m² | 2843.79 | 0.7 | 1990.653 | 0 | 2843.79
3.10.2 | P |  |  | CALCULADA DATA DEL BIM |  | Impermeabilizaciones Recintos humedos - Baños/ Camarines | m² | 389.29 | 1.15 | 447.6835 | 7.63 | 381.66
3.10.3 | P | Incorporar geomembrana/ ver alcance |  | CALCULADA DATA DEL BIM |  | Impermeabilizaciones Recintos tecnicos - Sala de Basura | m² | 9.3 | 1 | 9.3 | 9.3
3.12 | 2 |  |  |  |  | BARANDAS
3.12.1 | P |  |  | MODELO | BA-02 | Baranda de acero galvanizado con pasamanos. Exterior | m | 126.48 | 7.5 | 948.6 | 50.5 | 75.98
3.12.3 | P |  |  | MODELO | BA-01 | Doble pasamanos de acero inoxidable anclado a baranda vidriada | m | 51.78 | 8 | 414.24 |  | 51.78
3.12.4 | P |  |  | MODELO | BA-03 | Baranda de acero galvanizado con pasamanos. Pasillo técnico | m | 82.63 | 6.5 | 537.095 | 82.63
3.12.5 | P |  |  | MODELO | BA-04 | Pasamanos simple de acero inoxidable anclado a muro | m | 130.77 | 6 | 784.62 | 107.96 | 22.81
3.13 | 2 |  |  |  |  | ARTEFACTOS SANITARIOS, ACCESORIOS Y EQUIPOS
3.13.1 | 2 |  |  |  |  | ARTEFACTOS SANITARIOS
3.13.1.1 | P | Revisar EETT ARQ |  | MODELO | AR-01 | Lavamanos suspendido de porcelana | un | 10 | 6.5 | 65 | 2 | 8
3.13.1.2 | P | Revisar EETT ARQ |  | MODELO | AR-03 | Lavamanos sobre cubierta de porcelana | un | 42 | 6 | 252 |  | 42
3.13.1.3 | P | Revisar EETT ARQ |  | MODELO | AR-04 | Lavamanos universal de porcelana | un | 3 | 5.35 | 16.05 |  | 3
3.13.1.4 | P | Revisar EETT ARQ |  | MODELO | AR-06 | Lavaplatos Kitchennette acero inoxidable | un | 7 | 5.8 | 40.6 | 1 | 6
3.13.1.7 | P | Revisar EETT ARQ |  | MODELO | AR-11 | Base de ducha Fibra de vidrio 80x80cm | un | 2 | 5.65 | 11.3 | 2
3.13.1.8 | P | Revisar EETT ARQ |  | MODELO | AR-14 | Lavafondo de acero inoxidable | un | 3 | 5.25 | 15.75 |  | 3
3.13.1.10 | P | Revisar EETT ARQ |  | MODELO | AR-18 | Inodoro suspendido porcelana alimentación superior | un | 53 | 6.8 | 360.4 | 2 | 51
3.13.1.11 | P | Revisar EETT ARQ |  | MODELO | AR-20 | lavaplatos de kitchennette derecha acero inoxidable | un | 6 | 5.2 | 31.2 |  | 6
3.13.1.14 | P | Revisar EETT ARQ |  | MODELO | AR-24 | Lamavamos infantil de porcelana | un | 16 | 5.8 | 92.8 |  | 16
N'3.13.1.19 | P | Revisar EETT ARQ |  | MODELO |  | Cubierta Lavamanos Integrado Cuarzo Reconstituido | un | 22 | 12 | 264 |  | 22
3.13.2 | 2 |  |  |  |  | ACCESORIOS
3.13.2.2 | P | Revisar EETT ARQ |  | MODELO | AR-05 | Grifería accesibilidad universal acero inoxidable | un | 3 | 3.5 | 10.5 |  | 3
3.13.2.3 | P | Revisar EETT ARQ |  | MODELO | AR-07 | Grifería lavaplatos acero inoxidable | un | 29 | 1.8 | 52.2 | 1 | 28
3.13.2.5 | P | Revisar EETT ARQ |  | MODELO | AR-12 | Grifería de ducha acero inoxidable | un | 2 | 2.5 | 5 | 2
3.13.2.6 | P | Revisar EETT ARQ |  | MODELO | AR-13 | Rociador ducha acero inoxidable | un | 2 | 2 | 4 | 2
3.13.2.7 | P | Revisar EETT ARQ |  | MODELO | AR-15 | Grifería de lavafondo acero inoxidable | un | 3 | 2.2 | 6.6 |  | 3
3.13.2.8 | P | Revisar EETT ARQ |  | MODELO | AR-16 | Grifería electrónica acero inoxidable | un | 52 | 2.15 | 111.8 | 2 | 50
3.13.2.9 | P | Revisar EETT ARQ |  | CALCULADA | AR-19 | Fluxómetro expuesto de acero inoxidable | un | 69 | 2.5 | 172.5 | 2 | 67
3.13.2.16 | P | Revisar EETT ARQ |  | MODELO | AC-01 | Dispensador de jabón acero inoxidable | un | 35 | 5 | 175 | 2 | 33
3.13.2.17 | P | Revisar EETT ARQ |  | MODELO | AC-02 | Dispensador de papel higiénico acero inoxidable | un | 53 | 2.8 | 148.4 | 2 | 51
3.13.2.18 | P | Revisar EETT ARQ |  | MODELO | AC-03 | Espejo sobrepuesto ajustable sobre marco de aluminio 90x100 | m² | 20 | 2.75 | 55 |  | 20
3.13.2.19 | P | Revisar EETT ARQ |  | MODELO | AC-04 | Espejo sobrepuesto ajustable sobre marco de aluminio 120x100 | m² | 11 | 2.95 | 32.45 |  | 11
3.13.2.21 | P | Revisar EETT ARQ |  | MODELO | AC-05 | Barra Fija Acero Inoxidable | un | 3 | 1.8 | 5.4 |  | 3
3.13.2.22 | P | Revisar EETT ARQ |  | MODELO | AC-06 | Barra Abatible Acero Inoxidable 80cm | un | 3 | 2.5 | 7.5 |  | 3
3.13.2.23 | P | Revisar EETT ARQ |  | MODELO | AC-07 | Secador de manos electrónico | un | 33 | 6.5 | 214.5 | 2 | 31
N'3.13.2.31 | P | Revisar EETT ARQ |  | MODELO |  | Espejo sobrepuesto ajustable sobre marco de aluminio 60x110 | un | 2 | 2.05 | 4.1 | 2
3.15 | 2 |  |  |  |  | MOBILIARIO ADOSADO
N'3.15.1 | P | ARQ ORDENAR - RECODIFICAR |  | MODELO | MB-01 | Mesón Kitchenette Madera 1 | un | 4 | 85 | 340 | 1 | 3
N'3.15.2 | P | ARQ ORDENAR - RECODIFICAR |  | MODELO | MB-02 | Mesón Kitchenette Madera 2 | un | 2 | 85 | 170 |  | 2
N'3.15.3 | P | ARQ ORDENAR - RECODIFICAR |  | MODELO | MB-03 | Mesón Kitchenette Madera 3 | un | 2 | 85 | 170 |  | 2
N'3.15.4 | P | ARQ ORDENAR - RECODIFICAR |  | MODELO | MB-04 | Mesón Kitchenette Madera 4 | un | 2 | 85 | 170 |  | 2
N'3.15.5 | P | ARQ ORDENAR - RECODIFICAR |  | MODELO | MB-05 | Mesón Kitchenette Madera 5 | un | 1 | 85 | 85 |  | 1
N'3.15.6 | P | ARQ ORDENAR - RECODIFICAR |  | MODELO | MB-06 | Mesón Kitchenette Madera 6 | un | 2 | 85 | 170 |  | 2
N'3.15.11 | P | ARQ ORDENAR - RECODIFICAR |  | MODELO | MB-06B | Mesón Kitchenette Madera 6B | un | 1 | 85 | 85 |  | 1
3.16 | 2 |  |  |  |  | SEÑALETICA INTERIOR Y EXTERIOR
3.16.1 | P |  |  | MODELO |  | Tótem de Acceso (TA) | un | 2 | 90 | 180 |  | 2
3.16.2 | P |  |  | MODELO |  | Direccional General de Piso (DGP) | un | 2 | 22 | 44 |  | 2
3.16.3 | P |  |  | MODELO |  | Señalética Administrativa Interior (AI) | un | 2 | 8 | 16 |  | 2
3.16.4 | P |  |  | MODELO |  | Señalética Administrativa Interior a Muro (AIM) | un | 13 | 7 | 91 |  | 13
3.16.5 | P |  |  | MODELO |  | Señalética administrativas interior, recintos y servicios (RS) | un | 234 | 2 | 468 | 27 | 207
3.16.6 | P |  |  | MODELO |  | Recintos y servicios a vidrio (RSV) | un | 74 | 1.5 | 111 |  | 74
3.16.7 | P |  |  | MODELO |  | Direccional interior pequeño (DIP) | un | 21 | 5 | 105 | 5 | 16
3.16.9 | P |  |  | MODELO |  | Direccional interior grande (DIG) | un | 27 | 5.8 | 156.6 | 8 | 19
3.16.10 | P |  |  | MODELO |  | Tótem exterior (TE) | un | 3 | 90 | 270 |  | 3
3.16.11 | P |  |  | MODELO |  | Señalética administrativa exterior (AE) | un | 6 | 10 | 60 | 1 | 5
3.16.12 | P |  |  | MODELO |  | Placa exterior (PE) | un | 2 | 10 | 20 | 2 | 0
3.17 | 2 |  |  |  |  | OBRAS COMPLEMENTARIAS
3.18 | 2 |  |  |  |  | AISLACIONES
N'3.18.1 | 3 |  |  |  |  | AISLACIÓN TÉRMICA
3.18.1.1 | p |  |  | MODELO |  | Aislación contra terreno EPS e=50mm | m² | 2233.24 | 0.65 | 1451.606 |  | 2233.24
4 | 1 |  |  |  |  | INSTALACIONES
4.1 | 2 |  |  |  |  | INSTALACIONES DE AGUA POTABLE
4.1.1 | 3 |  |  |  |  | INSTALACION AGUA POTABLE FRÍA
4.1.1.2 | 4 |  |  |  |  | TUBERIA AGUA FRIA
4.1.1.2.1 | p |  |  | MODELO |  | Suministro e Instalación Tuberia PP-RCT d = 20mm | m | 265.17 | 0.12 | 31.8204 | 11.48 | 253.69
4.1.1.2.3 | p |  |  | MODELO |  | Suministro e Instalación Tuberia PP-RCT d = 32mm | m | 170.12 | 0.26 | 44.2312 | 20.3 | 149.82
4.1.1.2.4 | p |  |  | MODELO |  | Suministro e Instalación Tuberia PP-RCT d = 40mm | m | 275.38 | 0.32 | 88.1216 | 16.11 | 259.27
4.1.1.2.5 | p |  |  | MODELO |  | Suministro e Instalación Tuberia PP-RCT d = 50mm | m | 152.07 | 0.44 | 66.9108 | 24.6 | 127.47
4.1.1.2.6 | p |  |  | MODELO |  | Suministro e Instalación Tuberia PP-RCT d = 63mm | m | 4.53 | 0.66 | 2.9898 |  | 4.53
4.1.1.2.7 | p |  |  | MODELO |  | Suministro e Instalación Tuberia PP-RCT d = 75mm | m | 398.64 | 0.86 | 342.8304 |  | 398.64
4.1.1.3 | 4 |  |  |  |  | LLAVES DE PASO AGUA FRIA
4.1.1.3.1 | p |  |  | MODELO |  | Llave de paso d=20mm | un | 123 | 1.51 | 185.73 | 4 | 119
4.1.1.3.3 | p |  |  | MODELO |  | Llave de paso d=32mm | un | 37 | 2 | 74 | 2 | 35
4.1.1.3.4 | p |  |  | MODELO |  | Llave de paso d=38mm | un | 15 | 2.5 | 37.5 | 4 | 11
4.1.1.3.5 | p |  |  | MODELO |  | Llave de paso d=50mm | un | 26 | 3.52 | 91.52 |  | 26
4.1.1.3.6 | p |  |  | MODELO |  | Llave de paso d=63mm | un | 2 | 4.68 | 9.36 |  | 2
4.1.1.3.7 | p |  |  | MODELO |  | Llave de paso d=75mm | un | 2 | 5.68 | 11.36 |  | 2
4.1.1.4 | 4 |  |  |  |  | REMARCADOR AGUA FRIA
4.1.1.4.2 | p |  |  | MODELO |  | Remarcador d=38mm | un | 1 | 11.49 | 11.49 |  | 1
4.1.2 | 3 |  |  |  |  | INSTALACION AGUA POTABLE CALIENTE
4.1.2.2 | 4 |  |  |  |  | TUBERIA AGUA CALIENTE
4.1.2.2.1 | P |  |  | MODELO |  | Suministro e Instalación Tuberia PPR-fibra d=20mm | m | 108.29 | 0.14 | 15.1606 | 12.73 | 95.56
4.1.2.2.3 | P |  |  | MODELO |  | Suministro e Instalación Tuberia PPR-fibra d=32mm | m | 21.97 | 0.26 | 5.7122 | 2.6 | 19.37
4.1.2.4 | 4 |  |  |  |  | TERMO AGUA POTABLE CALIENTE
4.1.2.4.1 | P |  |  | MODELO |  | Termo 15 Lt | un | 1 | 12.3 | 12.3 |  | 1
4.1.2.4.4 | P |  |  | MODELO |  | Termo 200 Lt | un | 12 | 35.07 | 420.84 | 1 | 11
4.2 | 2 |  |  |  |  | INSTALACIONES DE ALCANTARILLADO
4.2.2 | 3 |  |  |  |  | TUBERIA PVC RED INTERIOR ALCANTARILLADO
4.2.2.1 | P |  |  | MODELO |  | Suministro e Instalación Tubería PVC Sanitario d=40 mm | m | 35.92 | 0.36 | 12.9312 | 31.47 | 4.45
4.2.2.2 | P |  |  | MODELO |  | Suministro e Instalación Tubería PVC Sanitario d=50 mm | m | 34.8 | 0.44 | 15.312 | 34.16 | 0.64
4.2.2.3 | P |  |  | MODELO |  | Suministro e Instalación Tubería PVC Sanitario d=75 mm | m | 166.82 | 0.71 | 118.4422 | 159.7 | 7.12
4.2.2.4 | P |  |  | MODELO |  | Suministro e Instalación Tubería PVC Sanitario d=110 mm | m | 561.83 | 0.78 | 438.2274 | 518.09 | 43.74
4.2.2.5 | P |  |  | MODELO |  | Suministro e Instalación Tubería PVC Sanitario d=160 mm | m | 48.6 | 0.85 | 41.31 | 48.6
4.2.3 | 3 |  |  |  |  | CAMARAS DE INSPECCIÓN
4.2.3.1 | P |  |  | MODELO |  | CI Domiciliaria E-1 (H ≤ 1 m) 60 x 60 cm | un | 9 | 10.12 | 91.08 |  | 9
4.2.3.2 | P |  |  | MODELO |  | CI Domiciliaria E-2 (H < 1.85 m) 100 x 70 cm | un | 9 | 15 | 135 |  | 9
4.2.3.8 | P |  |  | CALCULADA DATA DEL BIM |  | Tapa tipo caballeriza | un | 6 | 4.26 | 25.56 |  | 6
4.3 | 2 |  |  |  |  | INSTALACIONES DE EVACUACIÓN DE AGUA LLUVIA
4.3.2 | 3 |  |  |  |  | TUBERIA PVC RED INTERIOR AGUAS LLUVIA
4.3.2.2 | p |  |  | MODELO |  | Suministro e Instalación Tuberías PVC D = 110 mm | m | 212.92 | 0.8 | 170.336 | 27.84 | 185.08
4.3.3 | 3 |  |  |  |  | CAMARA AGUAS LLUVIA
4.3.3.1 | p |  |  | MODELO |  | Cámara de sifón | un | 18 | 4.02 | 72.36 |  | 18
4.4 | 2 |  |  |  |  | INSTALACIONES TÉRMICAS, VENTILACIÓN Y CLIMATIZACIÓN
4.4.1 | 3 |  |  |  |  | EQUIPO CLIMATIZACION
4.4.1.11 | 4 |  |  |  |  | PRUEBAS Y OTROS INSTALACIONES TERMICAS, VENTILACIÓN Y CLIMATIZACIÓN
4.4.1.11.1 | p |  |  | CALCULADA |  | Prueba y puesta en marcha | un | 2 |  | 0 | 1 | 1
4.4.1.11.2 | p |  |  | CALCULADA |  | Conexión Electrica | un | 2 |  | 0 | 1 | 1
4.5 | 2 |  |  |  |  | INSTALACIONES DE DETECCION Y EXTINCION DE INCENDIOS
4.5.1 | 3 |  |  |  |  | SISTEMA DE DETECCION
4.5.1.1 | 3 |  |  |  |  | DISPOSITIVOS
4.5.1.1.1 | P |  |  | MODELO |  | Detector de humo fotoelectrico inteligente | un | 247 | 3.03 | 748.41 | 35 | 212
4.5.1.1.2 | P |  |  | MODELO |  | Detector combinado de humo y calor | un | 45 | 4.04 | 181.8 | 12 | 33
4.5.1.1.6 | P |  |  | MODELO |  | Sensor de calor direccionable con base | un | 50 | 3.54 | 177 | 2 | 48
4.5.1.1.11 | P |  |  | MODELO |  | Pulsador manual direccionable de doble acción | un | 25 | 3.03 | 75.75 | 9 | 16
4.5.1.1.12 | P |  |  | MODELO |  | Sirena con luz estroboscópica direccionable en pared 15-185Cd, 70dBA@3m | un | 37 | 5.01 | 185.37 | 9 | 28
4.5.1.1.14 | P |  |  | MODELO |  | Modulo de control supervisado UL-FM | un | 1 | 3.82 | 3.82 |  | 1
4.5.1.1.15 | P |  |  | MODELO |  | Modulo de monitoreo direccionable para contacto NC ó NO UL-FM | un | 29 | 4.04 | 117.16 | 29
4.5.1.1.16 | P |  |  | MODELO |  | Modulo de relay contacto seco C NO/NC, 2A, 24VDC, UL-FM | un | 20 | 3.52 | 70.4 | 20
4.5.1.1.17 | P |  |  | MODELO |  | Modulo de Aislamiento | un | 37 | 2.55 | 94.35 | 2 | 35
4.5.1.1.18 | P |  |  | MODELO |  | Estación de liberación dual convencional descarga y aborto UL-FM | un | 6 | 35.1 | 210.6 |  | 6
4.5.1.2 | [5 empty] | EQUIPOS
4.5.1.2.1 | p |  |  | MODELO |  | Panel de alarmas Panel de control de incendio direccionable | un | 1 | 78.05 | 78.05 |  | 1
4.5.1.2.2 | p |  |  | MODELO |  | Panel de control de incendio convencional para descarga de agente limpio con bateria de respaldo | un | 3 | 48.04 | 144.12 | 1 | 2
4.5.1.2.6 | p |  |  | MODELO |  | Panel de deteccion temprana por aspiracion | un | 3 | 75.92 | 227.76 | 1 | 2
4.5.1.2.8 | p |  |  | MODELO |  | Fuente de alimentación 24 VCC | un | 1 | 22 | 22 | 1
4.5.1.3 | 3 |  |  |  |  | OTROS SISTEMAS DE DETECCION
4.5.1.3.1 | P |  |  | CALCULADA |  | Cable resistente al fuego FPLR-P 18 AWG | m | 772 | 0.21 | 162.12 | 96 | 676
4.5.1.3.2 | P |  |  | CALCULADA |  | Cable resistente al fuego FPLR-P 16 AWG | m | 1574 | 0.23 | 362.02 | 353 | 1221
4.5.1.3.3 | P |  |  | CALCULADA |  | Canalización EMT C.A.G. 3/4" | m | 1551 | 0.41 | 635.91 | 224 | 1327
4.5.1.3.4 | P |  |  | CALCULADA |  | Caja de derivacion zincada 100x100x65mm | un | 85 | 0.19 | 16.15 | 47 | 38
4.5.1.3.5 | P |  |  | CALCULADA |  | Caja de derivacion zincada 100x65x65mm | un | 397 | 0.17 | 67.49 | 67 | 330
4.5.1.3.6 | P |  |  | CALCULADA |  | Abrazadera tipo caddy Ø3/4" zincada con perno | un | 518 | 0.09 | 46.62 | 75 | 443
4.5.1.3.7 | P |  |  | CALCULADA |  | Telefonos de emergencia para uso de bomberos | un | 0 | 3.01 | 0 | - | -
4.5.1.3.8 | P |  |  | CALCULADA |  | Tubería de sistema de aspiración de CPVC de 3/4" | m | 51 | 0.34 | 17.34 | 12 | 39
4.5.1.3.9 | P |  |  | CALCULADA |  | Tubería Conduit PVC Sch40 32 mm | m | 263 | 0.23 | 60.49 | 78 | 185
4.5.1.3.10 | P |  |  | CALCULADA |  | Integración de sistemas | un | 2 | 15 | 30 | 1 | 1
4.5.1.3.11 | P |  |  | CALCULADA |  | Pruebas y puesta en marcha | un | 2 | 10.04 | 20.08 | 1 | 1
4.5.2 | 3 |  |  |  |  | SISTEMA DE EXTINCIÓN
4.5.2.1 | 4 |  |  |  |  | SISTEMA MANUAL
4.5.2.1.1 | P |  |  | MODELO |  | Gabinete metálico con puerta de vidrio, espesor 1.2mm. Manguera con pitón metálico de Ø1”. | un | 23 | 22.29 | 512.67 | 9 | 14
4.5.2.1.4 | P |  |  | MODELO |  | Extintor P.Q.S. Multipropósito 10A:40B:C 6 [kg] | un | 17 | 3.55 | 60.35 |  | 17
4.5.2.1.5 | P |  |  | MODELO |  | Extintor CO2. Anhidrido carbonico 10B:C 5 [kg] | un | 20 | 8.56 | 171.2 | 11 | 9
4.5.2.2 | 4 |  |  |  |  | CAÑERIAS RED HUMEDA
4.5.2.2.1 | p |  |  | MODELO |  | Cañeria Acero ASTM-A 795 Ø1" SCH 40 | m | 309.16 | 0.69 | 213.3204 | 157.41 | 151.75
4.5.2.2.2 | p |  |  | MODELO |  | Cañeria Acero ASTM-A 795 Ø11/4" SCH 40 | m | 87.9 | 0.75 | 65.925 | 54.29 | 33.61
4.5.2.2.3 | p |  |  | MODELO |  | Cañeria Acero ASTM-A 795 Ø11/2" SCH 10 | m | 340.69 | 0.82 | 279.3658 | 4.72 | 335.97
4.5.2.2.4 | p |  |  | MODELO |  | Cañeria Acero ASTM-A 795 Ø2" SCH 10 | m | 108.34 | 0.9 | 97.506 | 84.74 | 23.6
4.5.2.2.5 | p |  |  | MODELO |  | Cañeria Acero ASTM-A 795 Ø21/2" SCH 10 | m | 90.57 | 0.96 | 86.9472 | 13.29 | 77.28
4.5.2.2.6 | p |  |  | MODELO |  | Cañeria Acero ASTM-A 795 Ø3" SCH 10 | m | 1.02 | 0.99 | 1.0098 | 1.02
4.5.2.2.7 | p |  |  | MODELO |  | Cañeria Acero ASTM-A 795 Ø4" SCH 10 | m | 55.76 | 1.2 | 66.912 | 55.76
4.5.2.3 | 4 |  |  |  |  | VÁLVULAS Y ACCESORIOS
4.5.2.3.1 | p |  |  | MODELO |  | BFV supervisada de Ø2" Normal Abierta unión ranurada | un | 19 | 4.8864 | 92.8408 | 17 | 2
4.5.2.3.12 | p |  |  | MODELO |  | Válvula check 4" unión ranurada para puestos de control de rociadores sistema húmedo | un | 1 | 23.0697 | 23.0697 | 1
4.5.2.3.16 | p |  |  | MODELO |  | Válvula Reductora de Presión Ø2" | un | 9 | 9.5 | 85.5 | 9
4.5.2.3.18 | p |  |  | MODELO |  | Válvula purgadora de aire 1/2" | un | 2 | 12.5 | 25 |  | 2
4.5.2.3.20 | p |  |  | MODELO |  | Siamesa dos Bocas con Toma Storz 2 1/2" | un | 1 | 57.92 | 57.92 | 1
4.5.4 | 4 |  |  |  |  | RED ROCIADORES
4.5.4.1 | 4 |  |  |  |  | ROCIADORES
4.5.4.1.1 | p |  |  | MODELO |  | Rociador Colgante Semiembutido Cobertura Estandar, K=5.6, Respuesta Rápida. TO | un | 6 | 0.7 | 4.2 | 6
4.5.4.1.4 | p |  |  | MODELO |  | Rociador Colgante Cobertura Estandar, K=5.6, Respuesta Rápida. TO | un | 21 | 0.75 | 15.75 | 21
4.5.5 | 4 |  |  |  |  | SISTEMA DE AGENTES LIMPIOS
4.5.5.1 | 4 |  |  |  |  | CAÑERÍA SISTEMA DE AGENTES LIMPIOS
4.5.5.2 | 4 |  |  |  |  | BOQUILLA DE DESCARGA
4.5.5.2.1 | p |  |  | MODELO |  | Boquilla Descarga 360° | un | 30 | 0.41 | 12.3 | 8 | 22
4.5.5.3 | 4 |  |  |  |  | TANQUES DE AGENTE LIMPIO
4.5.5.3.1 | p |  |  | MODELO |  | Tanque Agente Limpio 35 Lb | un | 11 | 5.69 | 62.59 | 3 | 8
4.5.5.3.2 | p |  |  | MODELO |  | Tanque Agente Limpio 60 Lb | un | 4 | 6.48 | 25.92 | 3 | 1
4.5.5.3.3 | p |  |  | MODELO |  | Tanque Agente Limpio 150 Lb | un | 3 | 16.63 | 49.89 |  | 3
4.5.6.1 | 4 |  |  |  |  | KIT DE EXTINCIÓN
4.5.6.1.2 | p |  |  | CALCULADA |  | Sistema de extinción puntual para tableros basado en Novec 1230. | un | 33 | 132.2799 | 4365.2351 | 5 | 28
4.6 | 2 |  |  |  |  | INSTALACIONES ELECTRICAS DE FUERZA Y ALUMBRADO
4.6.4 | 3 |  |  |  |  | TABLEROS ELÉCTRICOS
4.6.4.2 | 4 |  |  |  |  | TABLEROS DE DISTRIBUCIÓN Y GENERALES AUXILIARES
4.6.4.2.1 | P |  |  | MODELO |  | Tablero general auxiliar | un | 1 | 5790.2497 |  | 1
4.6.4.2.2 | P |  |  | MODELO |  | Tablero de distribución autosoportado | un | 25 | 1234.15 | 144756.2424 | 3 | 22
4.6.8 | p |  |  |  |  | SISTEMAS ALIMENTACIÓN ELÉCTRICA ININTERRUMPIDA UPS
4.6.8.5 | p |  |  | MODELO |  | Ups modular 15 kva trifásico 10 minutos | un | 7 | 331.0982 | 2317.6873 | 6 | 1
4.6.8.7 | p |  |  | MODELO |  | Ups modular 20 kva trifásico 10 minutos | un | 1 | 365.0357 | 365.0357 | 1
4.6.8.18 | p |  |  | MODELO |  | Ups modular 100 kva trifásico 10 minutos | un | 1 | 810.0137 | 810.0137 |  | 1
4.6.8.24 | p |  |  | MODELO |  | Ups modular 160 kva trifásico 10 minutos | un | 1 | 1127.3423 | 1127.3423 |  | 1
4.6.9 | 3 |  |  |  |  | CANALIZACIONES ELÉCTRICAS
4.6.9.2 | 4 |  |  |  |  | TUBERÍA FLEXIBLE LIBRE DE HALÓGENO (T.P.F)
4.6.9.2.1 | p |  |  | MODELO |  | Tubo eléctrico T.P.F.-LSH d=20mm | m | 9450.3 | 0.05 | 472.515 | 790.03 | 8660.27
4.6.9.2.2 | p |  |  | MODELO |  | Tubo eléctrico T.P.F.-LSH d=25mm | m | 1609.48 | 0.07 | 112.6636 | 131.61 | 1477.87
4.6.9.2.3 | p |  |  | MODELO |  | Tubo eléctrico T.P.F.-LSH d=32mm | m | 13.94 | 0.08 | 1.1152 | 13.94
4.6.9.4 | 4 |  |  |  |  | TUBERÍA ACERO GALVANIZADO
4.6.9.4.2 | p |  |  | MODELO |  | Cañería acero galvanizado C.A.G. d=20mm | m | 1465.11 | 0.27019 | 395.8594 |  | 1465.11
4.6.9.7 | 4 |  |  |  |  | ESCALERILLA PORTACONDUCTOR EPC
4.6.9.7.1 | p |  |  | MODELO |  | Escalerilla portaconductor (EPC) metálico 200x100 | m | 14.82 | 0.73536 | 10.898 | 14.82
4.6.9.7.4 | p |  |  | MODELO |  | Escalerilla portaconductor (EPC) metálico 600x100 | m | 9.26 | 0.87492 | 8.1017 |  | 9.26
4.6.9.8 | 4 |  |  |  |  | BANDEJA PORTACONDUCTOR BPC
4.6.9.8.2 | p |  |  | MODELO |  | Bandeja portaconductor (BPC) metálico 300x100 | m | 73.37 | 0.77576 | 56.9177 |  | 73.37
4.6.9.9 | 4 |  |  |  |  | CANASTILLO PORTACONDUCTOR CPC
4.6.9.9.1 | p |  |  | MODELO |  | Canastillo portaconductor (CPC) metálico 200x100 | m | 12.16 | 0.59424 | 7.226 | 12.16
4.6.9.9.2 | p |  |  | MODELO |  | Canastillo portaconductor (CPC) metálico 300x100 | m | 2.73 | 0.84442 | 2.3053 |  | 2.73
4.6.9.9.3 | p |  |  | MODELO |  | Canastillo portaconductor (CPC) metálico 400x100 | m | 416.31 | 0.99369 | 413.6818 | 47.37 | 368.94
4.6.9.9.4 | p |  |  | MODELO |  | Canastillo portaconductor (CPC) metálico 600x100 | m | 242.66 | 1.1509 | 279.2676 | 24.38 | 218.28
4.6.9.9.5 | p |  |  | MODELO |  | Canastillo portaconductor (CPC) metálico 800x100 | m | 3.12 | 1.6112 | 5.027 |  | 3.12
4.6.10 | 3 |  |  |  |  | CONDUCTORES PARA BAJA TENSIÓN
4.6.10.1 | 4 |  |  |  |  | CONDUCTORES PARA ALIMENTADORES Y SUBALIMENTADORES
4.6.10.1.2 | P |  |  | CALCULADA DATA DEL BIM |  | Monoconductor Cu RZ1-K, 185 mm² | m | 18.34 | 1.2104 | 22.1986 |  | 18.34
4.6.10.1.3 | P |  |  | CALCULADA DATA DEL BIM |  | Monoconductor Cu RZ1-K, 150 mm² | m | 156.41 | 1.0077 | 157.613 |  | 156.41
4.6.10.1.4 | P |  |  | CALCULADA DATA DEL BIM |  | Monoconductor Cu RZ1-K, 120 mm² | m | 147.87 | 0.81539 | 120.571 |  | 147.87
4.6.10.1.5 | P |  |  | CALCULADA DATA DEL BIM |  | Monoconductor Cu RZ1-K, 95 mm² | m | 438.68 | 0.64865 | 284.5492 |  | 438.68
4.6.10.1.6 | P |  |  | CALCULADA DATA DEL BIM |  | Monoconductor Cu RZ1-K, 70 mm² | m | 469.46 | 0.49777 | 233.6834 | 10 | 459.46
4.6.10.1.7 | P |  |  | CALCULADA DATA DEL BIM |  | Monoconductor Cu RZ1-K, 50 mm² | m | 205.26 | 0.35763 | 73.4067 |  | 205.26
4.6.10.1.8 | P |  |  | CALCULADA DATA DEL BIM |  | Monoconductor Cu RZ1-K, 35 mm² | m | 225.45 | 0.25447 | 57.3708 | 30.01 | 195.44
4.6.10.1.9 | P |  |  | CALCULADA DATA DEL BIM |  | Monoconductor Cu RZ1-K, 25 mm² | m | 634.14 | 0.18323 | 116.1934 | 44.38 | 589.76
4.6.10.1.10 | P |  |  | CALCULADA DATA DEL BIM |  | Monoconductor Cu RZ1-K, 16 mm² | m | 1917.47 | 0.12663 | 242.8021 | 178.86 | 1738.61
4.6.10.1.11 | P |  |  | CALCULADA DATA DEL BIM |  | Monoconductor Cu RZ1-K, 10 mm² | m | 1749.84 | 0.085686 | 149.9372 | 131.05 | 1618.79
4.6.10.2 | 4 |  |  |  |  | CONDUCTORES PARA CIRCUITOS DE DISTRIBUCIÓN
4.6.10.2.13 | P |  |  | CALCULADA DATA DEL BIM |  | Multiconductor Cu RZ1-K, 1c(3x16 mm²) | m | 5.52 | 0.49772 | 2.7474 | 5.52
4.6.10.2.14 | P |  |  | CALCULADA DATA DEL BIM |  | Multiconductor Cu RZ1-K, 1c(3x10 mm²) | m | 283.83 | 0.32498 | 92.2399 | 11.48 | 272.35
4.6.10.2.16 | P |  |  | CALCULADA DATA DEL BIM |  | Multiconductor Cu RZ1-K, 1c(3x4 mm²) | m | 2879.6 | 0.15224 | 438.4027 | 223.21 | 2656.39
4.6.10.2.22 | P |  |  | CALCULADA DATA DEL BIM |  | Multiconductor Cu RZ1-K, 1c(4x2,5 mm²) | m | 1006.48 | 0.098771 | 99.4107 | 79.75 | 926.73
N'4.6.10.2.23 | P |  |  | CALCULADA DATA DEL BIM |  | Multiconductor Cu RZ1-K, 1c(4x1,5 mm²) | m | 2361.72 | 0.08 | 188.9376 | 212.62 | 2149.1
4.6.10.2.25 | P |  |  | CALCULADA DATA DEL BIM |  | Multiconductor Cu RZ1-K, 1c(5x10 mm²) | m | 14.82 | 0.45834 | 6.7926 |  | 14.82
4.6.10.2.27 | P |  |  | CALCULADA DATA DEL BIM |  | Multiconductor Cu RZ1-K, 1c(5x4 mm²) | m | 7.98 | 0.20094 | 1.6035 | 7.98
4.6.10.2.28 | P |  |  | CALCULADA DATA DEL BIM |  | Multiconductor Cu RZ1-K, 1c(5x2,5 mm²) | m | 444.97 | 0.17567 | 78.1663 | 31.77 | 413.2
N'4.6.10.2.29 | P |  |  | CALCULADA DATA DEL BIM |  | Multiconductor Cu RZ1-K, 1c(5x1,5 mm²) | m | 1068.45 | 0.15 | 160.2675 | 84.66 | 983.79
N'4.6.10.2.30 | P |  |  | CALCULADA DATA DEL BIM |  | Monoconductor Cu H07Z1-K, 16 mm² | m | 39.84 | 0.1 | 3.984 | 39.84
4.6.10.2.31 | P |  |  | CALCULADA DATA DEL BIM |  | Monoconductor Cu H07Z1-K, 10 mm² | m | 1402.98 | 0.077049 | 108.0986 | 59.16 | 1343.82
4.6.10.2.33 | P |  |  | CALCULADA DATA DEL BIM |  | Monoconductor Cu H07Z1-K, 6 mm² | m | 1460.93 | 0.040062 | 58.5274 | 62.9 | 1398.03
4.6.10.2.35 | P |  |  | CALCULADA DATA DEL BIM |  | Monoconductor Cu H07Z1-K, 2,5 mm² | m | 23832.18 | 0.017518 | 417.4887 | 1619.38 | 22212.8
4.6.11 | 3 |  |  |  |  | ARTEFACTOS Y APARATOS
4.6.11.1 | 4 |  |  |  |  | ENCHUFES NORMALES
4.6.11.1.1 | p |  |  | MODELO |  | Enchufe simple embutido 2P+T 10-16 A, 250 V, con alveolos protegidos (SEN-01) | un | 104 | 0.64596 | 67.1797 | 11 | 93
4.6.11.1.3 | p |  |  | MODELO |  | Enchufe simple sobrepuesto 2P+T 10-16 A, 250 V, con alveolos protegidos (SSN-01) | un | 10 | 0.7 | 7 | 8 | 2
4.6.11.1.5 | p |  |  | MODELO |  | Enchufe simple embutido 2P+T 16 A, 250 V, con alveolos protegidos (SEN-02) | un | 51 | 0.64596 | 32.9439 |  | 51
4.6.11.1.9 | p |  |  | MODELO |  | Enchufe doble embutido 2P+T 10-16 A, 250 V, con alveolos protegidos (DEN-01) | un | 193 | 0.82998 | 160.1871 |  | 193
4.6.11.1.11 | p |  |  | MODELO |  | Enchufe doble en sobrepuesto 2P+T 10-16 A, 250 V, con alveolos protegidos (DSN-01) | un | 5 | 0.88 | 4.4 | 4 | 1
4.6.11.1.17 | p |  |  | MODELO |  | Enchufe triple embutido 2P+T 10-16 A, 250 V, con alveolos protegidos (TEN-01) | un | 161 | 1.014 | 163.2558 |  | 161
4.6.11.2 | 4 |  |  |  |  | ENCHUFES COMPUTACIÓN
4.6.11.2.5 | p |  |  | MODELO |  | Enchufe doble para computación embutido 2P+T 15 A, 250 V, (DEU-01) | un | 12 | 0.91955 | 11.0346 |  | 12
4.6.11.2.10 | p |  |  | MODELO |  | Enchufe triple para computación embutido 2P+T 15 A, 250 V, (TEU-02) | un | 154 | 1.1399 | 175.5456 |  | 154
4.6.11.3 | 4 |  |  |  |  | ENCHUFES DEL TIPO INDUSTRIAL (CARGAS DE FUERZA MAYORES)
N'4.6.11.3.1 | p |  |  | MODELO |  | Enchufe de fuerza embutido monofásicos serán del tipo 2P+T, 16 A, 250 V (IEN-01_16) | un | 43 | 1.8 | 77.4 | 5 | 38
4.6.11.4 | 4 |  |  |  |  | ENCHUFES HERMÉTICOS
4.6.11.4.1 | p |  |  | MODELO |  | Enchufe simple tipo hermético embutido 2P+T, 10-16 A, 250V, con aveolos protegidos (SEN-03) | un | 2 | 1.42 | 2.84 |  | 2
4.6.11.4.3 | p |  |  | MODELO |  | Enchufe doble tipo hermético embutido 2P+T, 10-16 A, 250V, con aveolos protegidos (DEN-03) | un | 5 | 1.56 | 7.8 |  | 5
4.6.11.5 | 4 |  |  |  |  | INTERRUPTOR SECCIONADOR ROTATIVO (TIPO PACO)
4.6.11.5.1 | p |  |  | MODELO |  | Interruptor seccionador rotativo bipolar de 2x25A, con caja IP65 (ISR-01) | un | 162 | 3.9212 | 635.2321 | 10 | 152
4.6.11.5.2 | p |  |  | MODELO |  | Interruptor seccionador rotativo bipolar de 2x32A, con caja IP65 (ISR-02) | un | 4 | 6.1218 | 24.4872 | 2 | 2
4.6.11.6 | 4 |  |  |  |  | ARRANQUES ELÉCTRICOS
4.6.11.6.1 | p |  |  | MODELO |  | Caja metálica para arranques monofásico (ASC-01) | un | 35 | 0.5 | 17.5 | 13 | 22
4.6.11.6.2 | p |  |  | MODELO |  | Caja metálica para arranques trifásico equipos (ASC-02) | un | 2 | 0.75 | 1.5 | 1 | 1
4.6.11.6.3 | p |  |  | MODELO |  | Caja metálica para arranques trifásico de especialistas (ASC-03) | un | 2 | 1.05 | 2.1 | 2
4.6.12 | 3 |  |  |  |  | SISTEMA DE PUESTA A TIERRA (SPT)
4.6.12.7 | 4 |  |  |  |  | CAJAS DE DISTRIBUCIÓN DE PUESTA A TIERRA
4.6.12.7.1 | P |  |  | MODELO |  | Caja de distrubución de Puesta a tierra | un | 7 | 12.75 | 89.25 |  | 7
4.7 | 3 |  |  |  |  | INSTALACIONES ILUMINACION
4.7.1.1 | 4 |  |  |  |  | LUMINARIAS TIPO DOWNLIGHT
4.7.1.1.1 | p |  |  | MODELO |  | Downlight Circular Embutida en Cielo LED 21W , UGR<19, CRI90, 3000°K (DEC-01) | un | 402 | 0.70944 | 285.1954 | 15 | 387
4.7.1.1.5 | p |  |  | MODELO |  | Downlight Circular Embutida en Cielo LED 10W, UGR<19, CRI80, 4000°K (DEC-09) | un | 100 | 0.65938 | 65.9384 |  | 100
4.7.1.1.6 | p |  |  | MODELO |  | Downlight Circular Embutida en Cielo LED 12W, UGR<19, CRI90, 4000°K (DEC-05) | un | 14 | 0.5 | 7 | 2 | 12
4.7.1.1.7 | p |  |  | MODELO |  | Downlight Circular Embutida en Cielo Dimeable LED 21W , UGR<19, CRI90, 3000°K (DEC-01 (D)) | un | 26 | 0.85 | 22.1 | 26
4.7.1.1.8 | p |  |  | MODELO |  | Downlight Circular Embutida en Cielo Dimeable LED 21W, UGR<19, CRI90, 4000°K (DEC-02 (D)) | un | 30 | 0.91 | 27.3 |  | 30
4.7.1.2 | 4 |  |  |  |  | LUMINARIAS TIPO PANEL
4.7.1.2.1 | p |  |  | MODELO |  | Panel LED Cuadrado empotrado en cielo 34W CRI80 3000°K (CEC-01) | un | 416 | 2.2451 | 933.9717 | 4 | 412
4.7.1.4 | 4 |  |  |  |  | LUMINARIAS LINEAL ESTANCO
4.7.1.4.1 | p |  |  | MODELO |  | Luminaria Tipo Estanco Led Pendular en Cielo de 34W, CRI>80, 4000°K (LPC-01) | un | 71 | 3.9837 | 282.8427 |  | 71
4.7.1.4.3 | p |  |  | MODELO |  | Luminaria Tipo Estanco Led Superficial en Cielo de 32W, CRI>80, 4000°K (LSC-01) | un | 47 | 1.1895 | 55.9072 | 35 | 12
4.7.1.4.4 | p |  |  | MODELO |  | Luminaria Tipo Estanco Led Superficial en Cielo de 21W, CRI>80, 4000°K (LSC-02) | un | 2 | 1.1895 | 2.379 |  | 2
4.7.1.4.5 | p |  |  | MODELO |  | Luminaria Tipo Estanco Led Superficial en Muro de 32W, CRI>80, 4000°K (LSM-01) | un | 10 | 1.1895 | 11.8951 | 7 | 3
4.7.1.5 | 4 |  |  |  |  | LUMINARIAS TIPO APLIQUE
4.7.1.5.1 | p |  |  | MODELO |  | Aplique LED Circular Superficial en Cielo IP65 24W, CRI80, 4000°K (ASC-01) | un | 57 | 1.25 | 71.25 | 21 | 36
4.7.1.5.2 | p |  |  | MODELO |  | Aplique LED Circular Superficial en Muro IP65 24W, CRI80, 4000°K (ASM-01) | un | 28 | 1.28 | 35.84 | 17 | 11
4.7.1.5.3 | p |  |  | MODELO |  | Aplique LED Ornamental Circular Suspendida en Cielo 128W, CRI80, 3000°K (APC-01) | un | 4 | 3.2 | 12.8 |  | 4
4.7.3 | 3 |  |  |  |  | ILUMINACIÓN DE EMERGENCIA
4.7.3.2 | 4 |  |  |  |  | SEÑALÉTICA ILUMINACIÓN
4.7.3.2.1 | p |  |  | MODELO |  | Señalética Retro iluminada salida | un | 26 | 3.6952 | 96.0747 | 1 | 25
4.7.3.2.2 | p |  |  | MODELO |  | Señalética Retro iluminada dirección izquierda | un | 11 | 2.2023 | 24.2254 |  | 11
4.7.3.2.3 | p |  |  | MODELO |  | Señalética Retro iluminada dirección derecha | un | 13 | 2.2023 | 28.63 |  | 13
4.8 | 2 |  |  |  |  | INSTALACIONES CORRIENTES DEBILES Y SISTEMAS
4.8.1 | 3 |  |  |  |  | SISTEMA DE VOZ Y DATOS
4.8.1.1 | 4 |  |  |  |  | CABLEADO Y CANALIZACIONES RED
4.8.1.1.1 | P |  |  | CALCULADA |  | Cable F/UTP Cat6a 4P 23 AWG | m | 20370 | 0.21 | 4277.7 | 980 | 19390
4.8.1.1.2 | P |  |  | CALCULADA |  | Patch cord RJ45 F/UTP Cat6a 2m | un | 291 | 0.18 | 52.38 | 14 | 277
4.8.1.1.3 | P |  |  | MODELO |  | Punto de Datos (Módulo RJ45 y Jack) CAT6a en usuario | m | 291 | 0.33 | 96.03 | 14 | 277
4.8.1.1.4 | P |  |  | CALCULADA |  | Suministro e instalación de Canalización TPF 20mm | m | 20370 | 0.2 |  | 980 | 19390
4.8.1.2 | 4 |  |  |  |  | ELECTRONICA DE COMUNICACIONES
4.8.1.2.1 | P |  |  | CALCULADA |  | Servidor rackeable equivalente tecnico | un | 10 | 82.54 | 825.4 |  | 10
4.8.1.2.3 | P |  |  | CALCULADA |  | Switch capa 2 gestionable 24 Puertos PoE Red DGAC | un | 17 | 25.73 | 437.41 | 3 | 14
4.8.2 | 3 |  |  |  |  | RED - DATOS - TELEFONÍA Y WIFI
4.8.2.1 | 4 |  |  |  |  | RACKS Y ACCESORIOS PASIVOS
4.8.2.1.1 | P |  |  | MODELO |  | Rack Abierto 19'' 45U (Sala de Telecomunicaciones) | un | 1 | 55.62 | 55.62 | 1
4.8.2.1.2 | P |  |  | MODELO |  | Rack 19'' 12U Rack Mural | un | 7 | 29.35 | 205.45 |  | 7
4.8.2.1.5 | P |  |  | CALCULADA |  | Patch panel 19" 24 puertos Cat6A | un | 17 | 7.86 | 133.62 | 3 | 14
4.8.2.1.6 | P |  |  | CALCULADA |  | Cabecera Para Fusion de Fibra Optica | un | 8 | 12.58 | 100.64 | 1 | 7
4.8.2.1.7 | P |  |  | CALCULADA |  | Ordenador horizontal 1U | un | 17 | 1.8 | 30.6 | 3 | 14
4.8.2.1.9 | P |  |  | CALCULADA |  | PDU 12 | un | 8 | 10.53 | 84.24 | 1 | 7
4.8.2.2 | 4 |  |  |  |  | CABLEADO FIBRA OPTICA MULTIMODO
4.8.2.2.1 | p |  |  | CALCULADA |  | Enalce Red DGAC Cable fibra optica multimodo duplex 50-125 12 fibras LSZH | m | 17 | 0.18 | 3.06 | 3 | 14
4.8.2.2.3 | p |  |  | CALCULADA |  | Jumpers FO LC-LC dupléx 2m | un | 17 | 0.85 | 14.45 | 3 | 14
4.8.2.3 | 4 |  |  |  |  | TELEFONIA
4.8.2.3.1 | P |  |  | CALCULADA |  | Teléfono IP básico POE 3905 | un | 159 | 5.29 | 841.11 |  | 159
4.8.2.3.2 | P |  |  | CALCULADA |  | Call manager, V 10.5 (CUCM) | un | 1 | 384.56 | 384.56 |  | 1
4.8.2.3.3 | P |  |  | CALCULADA |  | Router para sistema de telefonía IP/4451 | un | 1 | 150.84 | 150.84 |  | 1
4.8.2.4 | 4 |  |  |  |  | WIFI
4.8.2.4.1 | P |  |  | MODELO |  | Access Point / Antenas | un | 10 | 26.31 | 263.1 | 2 | 8
4.8.2.4.2 | P |  |  | CALCULADA |  | Wireless Controller | un | 1 | 18.4 | 18.4 |  | 1
4.8.4 | 3 |  |  |  |  | SEGURIDAD CONTROL DE ACCESO, INTRUSIÓN, CITOFONÍA Y PARKING
4.8.4.2 | 4 |  |  |  |  | ELECTRÓNICA DE COMUNICACIONES
4.8.4.2.1 | p |  |  | CALCULADA |  | Servidor rackeable o equivalente tec. | un | 1 | 90.57 | 90.57 |  | 1
4.8.4.2.2 | p |  |  | CALCULADA |  | Licencia | un | 1 | 64.52 | 64.52 |  | 1
4.8.4.3 | 4 |  |  |  |  | SISTEMA DE CONTROL DE ACCESO
4.8.4.3.1 | P |  |  | MODELO |  | Lectora de tarjeta RFID | un | 36 | 20.52 | 738.72 | 5 | 31
4.8.4.3.3 | P |  |  | MODELO |  | Retenedor Electromagnetico | un | 36 | 5.2 | 187.2 | 5 | 31
4.8.4.3.4 | P |  |  | MODELO |  | Pulsador de apertura para puerta metálica | un | 38 | 2.6 | 98.8 | 5 | 33
4.8.4.3.8 | P |  |  | MODELO |  | Contacto magnético | un | 15 | 3.7 | 55.5 | 1 | 14
4.8.4.3.11 | P |  |  | CALCULADA |  | Unidad controladora de acceso (UCA) | un | 30 | 18.35 | 550.5 | 6 | 24
N'4.8.4.3.14 | P |  |  | MODELO |  | Intercomunicador primario | un | 2 | 12.3 | 24.6 | 1 | 1
N'4.8.4.3.15 | P |  |  | MODELO |  | Intercomunicador secundario | un | 5 | 13.68 | 68.4 | 3 | 2
4.8.4.5 | 4 |  |  |  |  | SISTEMA CCTV
4.8.4.5.2 | P |  |  | CALCULADA |  | Servidor rackeable equivalente tec. | un | 1 | 67.82 | 67.82 |  | 1
4.8.4.5.3 | P |  |  | CALCULADA |  | Nvr 64 Canales | un | 6 | 50.42 | 302.52 |  | 6
4.8.4.5.4 | P |  |  | CALCULADA |  | Software Gestión Sistema de Video | un | 1 | 150.94 | 150.94 |  | 1
4.8.4.5.5 | P |  |  | CALCULADA |  | Licencia Software | un | 350 | 2 | 700 |  | 350
4.8.4.5.6 | P |  |  | CALCULADA |  | PC estación de trabajo con dos salidas de video HDMI | un | 4 | 63.5 | 254 |  | 4
4.8.4.5.7 | P |  |  | CALCULADA |  | Decodificador Video Wall | un | 1 | 40.68 | 40.68 |  | 1
4.8.4.5.8 | P |  |  | MODELO |  | Cámara tipo domo IP (PoE) | un | 7 | 8.2 | 57.4 | 1 | 6
4.8.4.5.9 | P |  |  | MODELO |  | Cámara tipo bala fija IP (PoE) | un | 35 | 10.15 | 355.25 |  | 35
4.8.4.5.10 | P |  |  | CALCULADA |  | Pantalla HD 46" para Video Wall | un | 4 | 18.5 | 74 |  | 4
4.8.4.5.12 | P |  |  | MODELO |  | Cámara Domo ascensor (PoE) | un | 7 | 10.98 | 76.86 | 6 | 1
4.8.4.5.13 | P |  |  | CALCULADA |  | Panel de control de escritorio con joystick para sistema de CCTV | un | 4 | 32.54 | 130.16 |  | 4
4.8.4.5.17 | P |  |  | MODELO |  | Cámara domo 360 grados | un | 2 | 11.4 | 22.8 |  | 2
4.8.5 | 4 |  |  |  |  | CANALIZACIONES GENERALES
4.8.5.7 | P |  |  | MODELO |  | Canastillo porta conductores 500x100 | m | 22.15 | 2.237 | 49.5499 |  | 22.15
4.8.5.9 | P |  |  | MODELO |  | Canastillo porta conductores 300x100 | m | 337.4 | 1.647 | 555.7041 | 62.07 | 275.33
4.8.5.10 | P |  |  | MODELO |  | Canastillo porta conductores 200x100 | m | 146.14 | 1.5205 | 222.2011 |  | 146.14
4.8.5.13 | P |  |  | MODELO |  | Canatillo porta conductores 100x100 | m | 90.04 | 1.3147 | 118.3737 |  | 90.04
4.8.6 | 4 |  |  |  |  | SISTEMA DE TELECOMUNICACIONES SALA DE EQUIPOS
4.8.6.1 | P |  |  | CALCULADA |  | Switch de Distribución | un | 1 | 597.9602 | 597.9602 |  | 1
4.8.6.2 | P |  |  | CALCULADA |  | Switch Core | un | 1 | 1815.2363 | 1815.2363 |  | 1
4.8.6.3 | P |  |  | CALCULADA |  | Firewall IPS/IDS 20G, NGFW 9G, NGIS 9G, 12xRJ45, 4XSFP+ | un | 1 | 1601.6791 | 1601.6791 |  | 1
4.8.6.4 | P |  |  | CALCULADA |  | Router Core | un | 1 | 554.1498 | 554.1498 |  | 1
4.8.6.5 | P |  |  | CALCULADA |  | PBX IP | un | 1 | 25.3 | 25.3 |  | 1
4.8.6.6 | P |  |  | CALCULADA |  | Servidor Rackeable | un | 10 | 117.4565 | 1174.5647 |  | 10
4.8.6.10 | P |  |  | CALCULADA |  | PC all in one | un | 1 | 74.745 | 74.745 |  | 1
4.8.6.11 | P |  |  | CALCULADA |  | PDU administrable regleta | un | 14 | 19.0066 | 266.0923 |  | 14
4.8.6.12 | P |  |  | CALCULADA |  | ODF bandeja organizador para fusiones de 24 puestos | un | 14 | 9.6101 | 134.541 |  | 14
4.8.6.16 | P |  |  | CALCULADA |  | Rack 42U 19" 80x120cm | un | 14 | 111.0498 | 1554.6965 |  | 14
4.8.6.17 | P |  |  | CALCULADA |  | Cabecera modular 4 Cassettes | un | 14 | 10.2 | 142.8 |  | 14
4.8.6.18 | P |  |  | CALCULADA |  | Cassette fibra optica 24 filamentos | un | 17 | 12.5 | 212.5 |  | 17
4.9 | 2 |  |  |  |  | MANEJO DE RESIDUOS
N'4.9.1 | P |  |  | CALCULADA |  | Contenedor con tapa y pedal, acero inoxidable 80 L | un | 2 | 6.4003 | 12.8006 | 0 | 2
N'4.9.2 | P |  |  | CALCULADA |  | Contenedor con tapa y pedal, acero inoxidable 25 L | un | 15 | 1.3805 | 20.7068 | 5 | 10
N'4.9.3 | P |  |  | CALCULADA |  | Contenedor con tapa y pedal, acero inoxidable 5 L | un | 50 | 0.37649 | 18.8244 | 10 | 40
N'4.9.7 | P |  |  | CALCULADA |  | Contenedor gris HDPE 120 L | un | 4 | 1.5059 | 6.0238 | 0 | 4
N'4.9.9 | P |  |  | CALCULADA |  | Contenedor rojo HDPE 120 L | un | 2 | 1.5059 | 3.0119 | 0 | 2
N'4.9.10 | P |  |  | CALCULADA |  | Contenedor verde con boquilla HDPE 120 L | un | 1 | 2.1334 | 2.1334 | 0 | 1
N'4.9.11 | P |  |  | CALCULADA |  | Contenedor azul HDPE 360 L | un | 1 | 3.1374 | 3.1374 | 0 | 1
N'4.9.12 | P |  |  | CALCULADA |  | Contenedor gris HDPE 360 L | un | 1 | 3.1374 | 3.1374 | 0 | 1
N'4.9.13 | P |  |  | CALCULADA |  | Contenedor rojo HDPE 360 L | un | 1 | 3.1374 | 3.1374 | 0 | 1
N'4.9.17 | P |  |  | CALCULADA |  | Balde con tapa y asas 20 L | un | 40 | 0.17569 | 7.0278 | 0 | 40
N'4.9.20 | P |  |  | CALCULADA |  | Módulo integral residuos áreas comunes, reciclaje, desconche basura | un | 1 | 20.5813 | 20.5813 | 0 | 1
N'4.9.21 | P |  |  | CALCULADA |  | Módulo Integral residuos oficinas, comedores y estares | un | 6 | 16.5654 | 99.3926 | 1 | 5
N'4.9.22 | P |  |  | CALCULADA |  | Módulo para papel oficinas | un | 14 | 7.0278 | 98.3886 | 2 | 12
N'4.9.29 | P |  |  | CALCULADA |  | Manguera y Pitón | un | 2 | 2.1334 | 4.2669 | 1 | 1
N'4.9.30 | P |  |  | CALCULADA |  | Repisa Acero Inoxidable 90 | un | 3 | 3.0119 | 9.0357 | 1 | 2
5 | 1 |  |  |  |  | SISTEMAS MECANICOS
5.1 | 2 |  |  |  |  | CIRCULACIONES MECANICAS VERTICALES
N'5.1.1 | P |  |  | MODELO |  | Ascensor TWR 01-06, cap 600 kg, 08 pasajeros, embarque simple (Importación + Instalación) | un | 1 | 1514 | 1514 | 1
N'5.1.2 | P |  |  | MODELO |  | Ascensor ADM 01-28, cap 600kg, 08 pasajeros embarque simple (importación + instalacion) | un | 1 | 1100 | 1100 |  | 1
9.6.2 | 3 |  |  |  |  | EXTINCIÓN
9.6.2.1 | 4 |  |  |  |  | SISTEMA MANUAL
9.6.2.1.5 | P |  |  | MODELO |  | Hidrante | un | 9 | 62.58 | 563.22 | 9
[8 empty] | TOTAL COSTO DIRECTO |  | 385016.3475

## USCI16
ITEMIZADO RAN | [5 empty] | AEROPUERTO ANDRES SABELLA ANTOFAGASTA |  |  |  |  | LOG
DGCAC_EDIFICIO LOGÍSTICO
PARTIDAS | NIVEL | AUXILIAR | USCI | TIPO CUBICACIÓN | CODIGO PROYECTO | UNIDADES DE OBRA | UM | CONTRATO TOTAL |  |  | USCI16
CODIGO | [5 empty] | NOMBRE | UM | CANTIDAD | PRECIO (UF) | TOTAL (UF) | CANTIDAD
LOG
1 | 1 |  |  |  |  | OBRAS HABILITACION DEL TERRENO
1.1 | 2 |  |  |  |  | TRABAJOS PRELIMINARES
1.1.1 | 3 |  |  |  |  | OBRAS PROVISORIAS
1.1.1.1 | p |  |  | CALCULADA |  | Limpieza y despeje del terreno | m² | 1519.3 | 0.2 | 303.86 | 1519.3
2 | 1 |  |  |  |  | OBRA GRUESA
2.1 | 2 |  |  |  |  | EXCAVACIONES. MOVIMIENTOS DE TIERRA Y RELLENOS
2.1.1 | 3 |  |  |  |  | EXCAVACIONES Y RETIRO DE MATERIAL
2.1.1.2 | P |  |  | CALCULADA |  | Excavación Manual | m³ | 92.21 | 0.66 | 60.8586 | 92.21
2.1.1.3 | P |  |  | CALCULADA |  | Excavación a Máquina | m³ | 422.33 | 0.46 | 194.2718 | 422.33
2.1.1.4 | P |  |  | CALCULADA |  | Retiro de excedentes | m³ | 393.86 | 0.16 | 63.0176 | 393.86
2.1.2 | 3 |  |  |  |  | RELLENOS
2.1.2.1 | p |  |  | CALCULADA |  | Rellenos | m³ | 28.47 | 0.9 | 25.623 | 28.47
2.2 | 2 |  |  |  |  | FUNDACIONES DE HORMIGON ARMADO
2.2.1 | P |  |  |  |  | EMPLANTILLADO
2.2.1.1 | P |  |  | MODELO |  | Emplantillado Fundaciones | m³ | 92.21 | 3.44 | 317.2024 | 92.21
2.2.2 | 2 |  |  |  |  | HORMIGÓN
2.2.2.1 | 3 |  |  |  |  | Hormigon Vigas de fundación
2.2.2.1.1 | P |  |  | MODELO |  | Hormigon G25 vigas fundación | m³ | 43.44 | 4.89 | 212.4216 | 43.44
2.2.2.2 | 3 |  |  |  |  | Hormigon Fundaciones
2.2.2.2.1 | P |  |  | MODELO |  | Hormigon G25 fundaciones | m³ | 215.48 | 4.89 | 1053.6972 | 215.48
2.2.2.3 | 3 |  |  |  |  | Hormigon Sobrecimientos
2.2.3 | 3 |  |  |  |  | ENFIERRADURA
2.2.3.1 | P |  |  | CALCULADA |  | Armadura refuerzo calidad A630-420H Vigas de fundación | kg | 2606.4 | 0.12 | 312.768 | 2606.4
2.2.3.2 | P |  |  | CALCULADA |  | Armadura refuerzo calidad A630-420H Fundaciones | kg | 12928.8 | 0.12 | 1551.456 | 12928.8
2.2.4 | 3 |  |  |  |  | MOLDAJES
2.2.4.1 | P |  |  | CALCULADA DATA DEL BIM |  | Moldajes Vigas Fundación | m² | 387.34 | 0.51 | 197.5434 | 387.34
2.2.4.2 | P |  |  | CALCULADA DATA DEL BIM |  | Moldajes Fundaciones | m² | 240.02 | 0.51 | 122.4102 | 240.02
2.3 | 2 |  |  |  |  | ESTRUCTURA DE HORMIGÓN ARMADO
2.3.1 | 3 |  |  |  |  | HORMIGÓN
2.3.1.1 | 4 |  |  |  |  | Hormigón Pilares / Columnas
2.3.1.1.1 | P |  |  | MODELO |  | Hormigon G25 Pilares | m³ | 41.84 | 4.89 | 204.5976 | 41.84
2.3.1.2 | 4 |  |  |  |  | Hormigón Vigas
2.3.1.2.1 | P |  |  | MODELO |  | Hormigon G25 Vigas | m³ | 18.97 | 4.89 | 92.7633 | 18.97
2.3.1.3 | 4 |  |  |  |  | Hormigón Muros
2.3.1.3.1 | P |  |  | MODELO |  | Hormigon G25 Muros | m³ | 48.26 | 4.89 | 235.9914 | 48.26
2.3.1.4 | 4 |  |  |  |  | Hormigón Losas
2.3.1.4.1 | P |  |  | MODELO |  | Hormigon G25 Losas | m³ | 147.07 | 4.89 | 719.1723 | 147.07
2.3.1.5 | 4 |  |  |  |  | Hormigón Radier
N'2.3.1.5.1 | P |  |  | MODELO |  | Hormigon G20 Radier | m³ | 163.51 | 4.75 | 776.6725 | 163.51
2.3.2 | 3 |  |  |  |  | ENFIERRADURA
2.3.2.1 | P |  |  | CALCULADA |  | Armadura refuerzo calidad A630-420H Pilares/Columnas | kg | 6694.4 | 0.12 | 803.328 | 6694.4
2.3.2.2 | P |  |  | CALCULADA |  | Armadura refuerzo calidad A630-420H Vigas | kg | 2276.4 | 0.12 | 273.168 | 2276.4
2.3.2.3 | P |  |  | CALCULADA |  | Armadura refuerzo calidad A630-420H Muros | kg | 3860.8 | 0.12 | 463.296 | 3860.8
2.3.2.4 | P |  |  | CALCULADA |  | Armadura refuerzo calidad A630-420H Losas | kg | 11030.25 | 0.12 | 1323.63 | 11030.25
N'2.3.2.7 | P |  |  | CALCULADA |  | Armadura refuerzo tipo acma acero AT56-50H Radier | kg | 4087.75 | 0.12 | 490.53 | 4087.75
2.3.3 | 3 |  |  |  |  | MOLDAJES
2.3.3.1 | P |  |  | CALCULADA DATA DEL BIM |  | Moldajes Pilares | m² | 424.96 | 0.51 | 216.7296 | 424.96
2.3.3.2 | P |  |  | CALCULADA DATA DEL BIM |  | Moldajes Vigas | m² | 403.63 | 0.51 | 205.8513 | 403.63
2.3.3.3 | P |  |  | CALCULADA DATA DEL BIM |  | Moldajes Muros | m² | 476.12 | 0.51 | 242.8212 | 476.12
2.3.3.4 | P |  |  | CALCULADA DATA DEL BIM |  | Moldajes Losas | m² | 1091.82 | 0.51 | 556.8282 | 1091.82
N'2.3.3.6 | P | Revisar si es requerido |  | CALCULADA DATA DEL BIM |  | Moldaje Radier | m² | 168.84 | 0.51 | 86.1084 | 168.84
2.4 | 2 |  |  |  |  | ESTRUCTURAS METALICAS
2.4.1 | 3 |  |  |  |  | PERFILERIA
2.4.1.1 | P |  |  | MODELO |  | Viga Metalica | kg | 21068.01 | 0.15 | 3160.2015 | 21068.01
2.4.1.7 | P |  |  | CALCULADA |  | Escalera Gatera | m | 4.1 | 8.2 | 33.62 | 4.1
2.4.1.8 | P | Incluir en elementos |  | CALCULADA |  | Conexiones metálicas y pernos | kg | 3160.2015 | 0.12 | 379.2242 | 3160.2015
N'2.4.1.9 | P |  |  | MODELO |  | Arriostramiento Lateral y Cubierta | kg | 1545.21 | 0.15 | 231.7815 | 1545.21
2.4.2 | 3 |  |  |  |  | PROTECCIÓN Y PINTURAS ESTRUCTURA METALICA
2.4.2.1 | P |  |  | CALCULADA |  | Preparación de superficie con pintura anticorosiva | m² | 720.1662 | 0.26 | 187.2432 | 720.1662
2.4.2.2 | P |  |  | CALCULADA |  | Protección contra el fuego Pintura Intumescente | m² | 720.1662 | 0.45 | 324.0748 | 720.1662
2.5 | 3 |  |  |  |  | JUNTAS DE DILATACION
3 | 1 |  |  |  |  | TERMINACIONES
3.1 | 2 |  |  |  |  | FACHADAS
3.1.1 | 2 |  |  |  |  | PANELES
3.1.1.3 | P |  |  | MODELO | RE-04 | Revestimiento de placas cementicias | m² | 0.49 | 3.01 | 1.4749 | 0.49
N'3.1.1.6 | P |  |  | MODELO | RE-01 | Fachada panel aluzinc | m² | 882.93 | 3.52 | 3107.9136 | 882.93
3.1.2 | 2 |  |  |  |  | LAMAS METÁLICAS
3.1.2.4 | P |  |  | MODELO | LM-04 | Lamas metálicas horizontales | m² | 45.76 | 5.85 | 267.696 | 45.76
3.1.3 | 2 |  |  |  |  | MUROS CORTINA
3.1.3.1 | P |  |  | MODELO | MC SA-01 | Muro cortina 01_MuroCortinaAluminioSistemaStickJuntaSilicona | m² | 49.29 | 12.12 | 597.3948 | 49.29
3.2 | 2 |  |  |  |  | TECHUMBRES Y CUBIERTAS
3.2.1 | 3 |  |  |  |  | CUBIERTAS
3.2.1.1 | P | Revisar alcance de nombre partida |  | MODELO | TCH-03 | Cubierta Perfiles Acero Galvanizado | m² | 541.89 | 2.28 | 1235.5092 | 541.89
3.2.1.3 | P |  |  | MODELO | TCH-02 | Cubierta Plana TPO Sobrelosa con nivelación | m² | 923.1 | 3.49 | 3221.619 | 923.1
3.2.2 | 3 |  |  |  |  | HOJALATERIA
3.2.2.1 | P |  |  | MODELO | FOR-01 | Forro en aluzinc prepintado para remate cubierta | m | 237.27 | 0.5 | 118.635 | 237.27
3.3 | 2 |  |  |  |  | VENTANAS
3.3.1 | 3 |  |  |  |  | VENTANA FIJA
3.3.1.8 | P |  |  | MODELO | VF-07 | Ventana Fija Aluminio-240x150cm | un | 2 | 46.54 | 93.08 | 2
3.3.1.13 | P |  |  | MODELO | VF-08 | Ventana Fija Aluminio-100x150cm | un | 4 | 19.54 | 78.16 | 4
3.4 | 2 |  |  |  |  | DIVISIONES INTERIORES
3.4.1 | 3 |  |  |  |  | TABIQUES DIVISORIOS
3.4.1.1 | p |  |  | MODELO | T1-3 | Tabique Interior Seco / Seco | m² | 632.91 | 2 | 1265.82 | 632.91
3.4.1.2 | p |  |  | MODELO | T2-3 | Tabique Interior Húmedo / Húmedo | m² | 210.16 | 2.15 | 451.844 | 210.16
3.4.1.4 | p |  |  | MODELO | T4-5 | Tabique Interior Resistente Impacto | m² | 220.36 | 2.54 | 559.7144 | 220.36
3.4.1.5 | p |  |  | MODELO | T7-C | Tabique Interior Blindado | m² | 49.86 | 4.65 | 231.849 | 49.86
3.4.1.6 | p |  |  | MODELO | S1-5 | Sobre Tabique Interior Seco | m² | 112.09 | 3.2 | 358.688 | 112.09
3.4.1.7 | p |  |  | MODELO | S2-5 | Sobre Tabique Interior Húmedo | m² | 57 | 2.5 | 142.5 | 57
3.4.2 | 3 |  |  |  |  | TABIQUES DIVISORIOS FENOLICOS
3.4.2.1 | P | Revisar EETT ARQ |  | MODELO | FE-01 | Tabique fenólico para baños E=12mm (Divisorio) | m² | 25.34 | 6.25 | 158.375 | 25.34
3.4.2.2 | P | Revisar EETT ARQ |  | MODELO | FE-02 | Tabique fenólico para baños E=19mm (Pilastra) | m² | 3.74 | 6.4 | 23.936 | 3.74
3.5 | 2 |  |  |  |  | REVESTIMIENTOS INTERIORES DE PARAMENTOS VERTICALES
3.5.1 | P | Verificar nombre partida y alcance |  | MODELO | RI-01 | Estucado y pintura al agua | m² | 1636.34 | 0.8 | 1309.072 | 1636.34
3.5.2 | P |  |  | MODELO | RI-02A | Cerámica blanca aplicada en tabiques | m² | 194.45 | 2.15 | 418.0675 | 194.45
3.5.3 | P |  |  | MODELO | RI-02B | Cerámica blanca aplicada en muros | m² | 33.99 | 2.5 | 84.975 | 33.99
3.6 | 2 |  |  |  |  | CIELOS
3.6.1 | P |  |  | MODELO | C-06 | Cielo Blindado de acero | m² | 29.51 | 8.3 | 244.933 | 29.51
3.6.2 | P |  |  | MODELO | C-01 | Cielo Duro Interior Yeso Cartón ST | m² | 25.78 | 1.8 | 46.404 | 25.78
3.6.3 | P |  |  | MODELO | C-02 | Cielo Duro Interior Yeso Cartón RH | m² | 89.56 | 2 | 179.12 | 89.56
3.6.4 | P |  |  | MODELO | C-03 | Cielo Palmetas Acústicas | m² | 335.9 | 2.5 | 839.75 | 335.9
3.6.7 | P |  |  | MODELO | C-07 | Cielo exterior Lineal Metálico | m² | 13.3 | 3.5 | 46.55 | 13.3
3.6.11 | P |  |  | MODELO | S-C | Terminacion en bruto (losa a pintar – recintos técnicos) | m² | 382.98 | 0.4 | 153.192 | 382.98
3.7 | 2 |  |  |  |  | PAVIMENTOS Y PISOS TÉCNICOS
3.7.1 | P |  |  |  |  | PAVIMENTO TERMINACIÓN
3.7.1.3 | P |  |  | MODELO | PVI-08 | Pavimento Interior cerámica de piso | m² | 62.1 | 1.85 | 114.885 | 62.1
3.7.1.4 | P |  |  | MODELO | PVI-03 | Piso continuo de vinilo (salas y puentes de embarque) | m² | 370.92 | 2.1 | 778.932 | 370.92
3.7.1.9 | P |  |  | MODELO | PVI-11 | Piso de goma balístico | m² | 23.08 | 3 | 69.24 | 23.08
3.7.1.14 | P |  |  | MODELO | PVI-13 | Tratamiento de losa/radier resina epóxica antiestática | m² | 869.41 | 3.25 | 2825.5825 | 869.41
3.7.1.15 | P |  |  | MODELO | PVI-15 | Tratamiento de losa/radier pintura de alto tráfico | m² | 83.22 | 0.65 | 54.093 | 83.22
3.7.1.23 | P |  |  | MODELO | PVT-04 | Tapas Trincheras Acero (Transitable) | un | 9.88 | 6 | 59.28 | 9.88
3.7.2 | P |  |  |  |  | GUARDAPOLVOS
3.7.2.1 | P |  |  | CALCULADA DATA DEL BIM | GP-01 | Guardapolvo para zonas con vinilo (PVI-03 al PVI07) | m | 376.82 | 0.25 | 94.205 | 376.82
3.7.2.2 | P | Revisar EETT ARQ |  | CALCULADA DATA DEL BIM | GP-02 | Guardapolvo para zonas con piso de goma (PVI-11 al PVI-12) | m | 27.66 | 0.3 | 8.298 | 27.66
3.7.2.6 | P |  |  | CALCULADA DATA DEL BIM | GP-06 | Guardapolvo para zonas con resina epoxica (PVI-13 y PVI-15) | m | 452.27 | 0.2 | 90.454 | 452.27
3.8 | 2 |  |  |  |  | PUERTAS
3.8.1 | 3 |  |  |  |  | PUERTA MADERA 1 HOJA (PF)
3.8.1.3 | P |  |  | MODELO | PF1-3 | Puerta Batiente Simple Madera-80x220cm | un | 4 | 20.0288 | 80.1152 | 4
3.8.1.4 | P |  |  | MODELO | PF1-4 | Puerta Batiente Simple Madera-90x220cm | un | 13 | 22.5324 | 292.9212 | 13
3.8.3 | 3 |  |  |  |  | PUERTA METALICA 1 HOJA (PM)
3.8.3.5 | p |  |  | MODELO | PM1-5 | Puerta Batiente Simple Acero-90x220cm | un | 1 | 69.3 | 69.3 | 1
3.8.4 | 3 |  |  |  |  | PUERTA METALICA 2 HOJAS (PM)
3.8.4.5 | P |  |  | MODELO | PM2-5 | Puerta Batiente Doble Acero-140x220cm | un | 4 | 107.8 | 431.2 | 4
3.8.4.6 | P |  |  | MODELO | PM2-6 | Puerta Batiente Doble Acero-180x220cm | un | 14 | 138.6 | 1940.4 | 14
3.8.8 | 3 |  |  |  |  | PUERTAS ESPECIALES (PE)
3.8.8.3 | P |  |  | MODELO | PE1-3 | Puerta Blindada Batiente Simple Acero-90x220cm | un | 2 | 40.788 | 81.576 | 2
3.8.8.4 | P |  |  | MODELO | PE1-4 | Puerta Clóset Batiente Simple Madera-60x220cm | un | 4 | 11.22 | 44.88 | 4
3.8.9 | 3 |  |  |  |  | CORTINAS METALICAS (CM)
3.8.9.1 | P |  |  | MODELO | CM5-1 | Cortina Enrrollable Acero Galvanizado-350x265cm | un | 3 | 92.75 | 278.25 | 3
3.8.9.3 | P |  |  | MODELO | CM5-3 | Cortina Enrrollable Acero Galvanizado-400x400cm | un | 4 | 160 | 640 | 4
3.8.12 | 3 |  |  |  |  | PUERTA CABINA FENOLICA BAÑO
3.8.12.1 | P |  |  | MODELO | PE1-6 | Puerta Batiente Simple Panel Fenólico-70x180cm | un | 14 | 7.56 | 105.84 | 14
3.9 | 2 |  |  |  |  | QUINCALLERIA
N'3.9.1 | p | Revisar si quincalleria esta con Puertas |  | CALCULADA DATA DEL BIM | G01 | G01-PF 1H - PF 2H - PV 1H - PV 2H - PM 1H - PM 2H/ Llave - Llave | un | 12 | 8.2 | 98.4 | 12
N'3.9.3 | p |  |  | CALCULADA DATA DEL BIM | G03 | G03-PF 1H / Llave - Llave + Tirador Push | un | 5 | 11 | 55 | 5
N'3.9.5 | p |  |  | CALCULADA DATA DEL BIM | G05 | G05-PF 1H - PM 1H - PM 2H / Medio cilindro , tirador exterior o manilla | un | 4 | 8.8 | 35.2 | 4
N'3.9.6 | p |  |  | CALCULADA DATA DEL BIM | G06 | G06-PF 1H - PM 1H - PV 1H/ (control lector ambos lados O lector - botón) (CON MANILLA) | un | 1 | 23.7 | 23.7 | 1
N'3.9.8 | p |  |  | CALCULADA DATA DEL BIM | G08 | G08-PM 1H / Antibandálica (tirador cerradura antivanáalica (armerillo) | un | 2 | 15.35 | 30.7 | 2
N'3.9.16 | p |  |  | CALCULADA DATA DEL BIM | G16 | G16-PM 2H /Escape con barra antipánico (CONTROL CON MANILLA) | un | 2 | 39.35 | 78.7 | 2
N'3.9.19 | p |  |  | CALCULADA DATA DEL BIM | G19 | G19-PF 2H - PM 2H - PV - 2H Llave - Llave + Brazo Hidráulico | un | 14 | 18.7 | 261.8 | 14
N'3.9.23 | p |  |  | CALCULADA DATA DEL BIM | G23 | G23-PM 2H / Escape con barra antipanico (SIN CONTROL - CON MANILLA) | un | 2 | 13.35 | 26.7 | 2
3.10 | 2 |  |  |  |  | IMPERMEABILIZACIONES Y BARRERAS DE HUMEDAD
3.10.1 | P |  |  | CALCULADA DATA DEL BIM |  | Impermeabilizaciones Fundaciones | m² | 627.36 | 0.7 | 439.152 | 627.36
3.10.2 | P |  |  | CALCULADA DATA DEL BIM |  | Impermeabilizaciones Recintos humedos - Baños/ Camarines | m² | 64.43 | 1.15 | 74.0945 | 64.43
3.10.3 | P | Incorporar geomembrana/ ver alcance |  | CALCULADA DATA DEL BIM |  | Impermeabilizaciones Recintos tecnicos - Sala de Basura | m² | 128.14 | 1 | 128.14 | 128.14
3.12 | 2 |  |  |  |  | BARANDAS
3.12.5 | P |  |  | MODELO | BA-04 | Pasamanos simple de acero inoxidable anclado a muro | m | 1.2 | 6 | 7.2 | 1.2
3.13 | 2 |  |  |  |  | ARTEFACTOS SANITARIOS, ACCESORIOS Y EQUIPOS
3.13.1 | 2 |  |  |  |  | ARTEFACTOS SANITARIOS
3.13.1.2 | P | Revisar EETT ARQ |  | MODELO | AR-03 | Lavamanos sobre cubierta de porcelana | un | 8 | 6 | 48 | 8
3.13.1.3 | P | Revisar EETT ARQ |  | MODELO | AR-04 | Lavamanos universal de porcelana | un | 1 | 5.35 | 5.35 | 1
3.13.1.4 | P | Revisar EETT ARQ |  | MODELO | AR-06 | Lavaplatos Kitchennette acero inoxidable | un | 1 | 5.8 | 5.8 | 1
3.13.1.6 | P | Revisar EETT ARQ |  | MODELO | AR-10 | Inodoro suspendido de porcelana accesibilidad unirversal | un | 1 | 6.35 | 6.35 | 1
3.13.1.7 | P | Revisar EETT ARQ |  | MODELO | AR-11 | Base de ducha Fibra de vidrio 80x80cm | un | 8 | 5.65 | 45.2 | 8
3.13.1.10 | P | Revisar EETT ARQ |  | MODELO | AR-18 | Inodoro suspendido porcelana alimentación superior | un | 7 | 6.8 | 47.6 | 7
3.13.1.11 | P | Revisar EETT ARQ |  | MODELO | AR-20 | lavaplatos de kitchennette derecha acero inoxidable | un | 1 | 5.2 | 5.2 | 1
3.13.1.13 | P | Revisar EETT ARQ |  | MODELO | AR-22 | Lavamanos bajo cubierta de porcelana | un | 8 | 5.78 | 46.24 | 8
N'3.13.1.19 | P | Revisar EETT ARQ |  | MODELO |  | Cubierta Lavamanos Integrado Cuarzo Reconstituido | un | 4 | 12 | 48 | 4
3.13.2 | 2 |  |  |  |  | ACCESORIOS
3.13.2.2 | P | Revisar EETT ARQ |  | MODELO | AR-05 | Grifería accesibilidad universal acero inoxidable | un | 1 | 3.5 | 3.5 | 1
3.13.2.3 | P | Revisar EETT ARQ |  | MODELO | AR-07 | Grifería lavaplatos acero inoxidable | un | 2 | 1.8 | 3.6 | 2
3.13.2.5 | P | Revisar EETT ARQ |  | MODELO | AR-12 | Grifería de ducha acero inoxidable | un | 8 | 2.5 | 20 | 8
3.13.2.8 | P | Revisar EETT ARQ |  | MODELO | AR-16 | Grifería electrónica acero inoxidable | un | 8 | 2.15 | 17.2 | 8
3.13.2.9 | P | Revisar EETT ARQ |  | CALCULADA | AR-19 | Fluxómetro expuesto de acero inoxidable | un | 7 | 2.5 | 17.5 | 7
3.13.2.16 | P | Revisar EETT ARQ |  | MODELO | AC-01 | Dispensador de jabón acero inoxidable | un | 5 | 5 | 25 | 5
3.13.2.17 | P | Revisar EETT ARQ |  | MODELO | AC-02 | Dispensador de papel higiénico acero inoxidable | un | 7 | 2.8 | 19.6 | 7
3.13.2.20 | P | Revisar EETT ARQ |  | MODELO | AC-14 | Espejo sobrepuesto ajustable sobre marco de aluminio 150x100 | m² | 4 | 3.08 | 12.32 | 4
3.13.2.21 | P | Revisar EETT ARQ |  | MODELO | AC-05 | Barra Fija Acero Inoxidable | un | 1 | 1.8 | 1.8 | 1
3.13.2.22 | P | Revisar EETT ARQ |  | MODELO | AC-06 | Barra Abatible Acero Inoxidable 80cm | un | 1 | 2.5 | 2.5 | 1
3.13.2.23 | P | Revisar EETT ARQ |  | MODELO | AC-07 | Secador de manos electrónico | un | 5 | 6.5 | 32.5 | 5
N'3.13.2.31 | P | Revisar EETT ARQ |  | MODELO |  | Espejo sobrepuesto ajustable sobre marco de aluminio 60x110 | un | 1 | 2.05 | 2.05 | 1
3.15 | 2 |  |  |  |  | MOBILIARIO ADOSADO
N'3.15.1 | P | ARQ ORDENAR - RECODIFICAR |  | MODELO | MB-01 | Mesón Kitchenette Madera 1 | un | 1 | 85 | 85 | 1
N'3.15.2 | P | ARQ ORDENAR - RECODIFICAR |  | MODELO | MB-02 | Mesón Kitchenette Madera 2 | un | 1 | 85 | 85 | 1
3.16 | 2 |  |  |  |  | SEÑALETICA INTERIOR Y EXTERIOR
3.16.5 | P |  |  | MODELO |  | Señalética administrativas interior, recintos y servicios (RS) | un | 33 | 2 | 66 | 33
3.16.8 | P |  |  | MODELO |  | Direccional interior mediano (DIM) | un | 16 | 5.3 | 84.8 | 16
3.16.9 | P |  |  | MODELO |  | Direccional interior grande (DIG) | un | 3 | 5.8 | 17.4 | 3
3.16.11 | P |  |  | MODELO |  | Señalética administrativa exterior (AE) | un | 2 | 10 | 20 | 2
3.16.12 | P |  |  | MODELO |  | Placa exterior (PE) | un | 12 | 10 | 120 | 12
3.16.14 | P |  |  | MODELO |  | Direccional vertical (DV) | un | 3 | 30 | 90 | 3
3.16.15 | P |  |  | MODELO |  | Señalética vial (V) | un | 2 | 20 | 40 | 2
3.18 | 2 |  |  |  |  | AISLACIONES
N'3.18.1 | 3 |  |  |  |  | AISLACIÓN TÉRMICA
3.18.1.1 | p |  |  | MODELO |  | Aislación contra terreno EPS e=50mm | m² | 1468.95 | 0.65 | 954.8175 | 1468.95
N'3.18.2 | 3 |  |  |  |  | AISLACIÓN ACÚSTICA
4 | 1 |  |  |  |  | INSTALACIONES
4.1 | 2 |  |  |  |  | INSTALACIONES DE AGUA POTABLE
4.1.1 | 3 |  |  |  |  | INSTALACION AGUA POTABLE FRÍA
4.1.1.1 | 4 |  |  |  |  | EXCAVACÍON Y RELLENO
4.1.1.2 | 4 |  |  |  |  | TUBERIA AGUA FRIA
4.1.1.2.1 | p |  |  | MODELO |  | Suministro e Instalación Tuberia PP-RCT d = 20mm | m | 66.09 | 0.12 | 7.9308 | 66.09
4.1.1.2.3 | p |  |  | MODELO |  | Suministro e Instalación Tuberia PP-RCT d = 32mm | m | 30.62 | 0.26 | 7.9612 | 30.62
4.1.1.2.4 | p |  |  | MODELO |  | Suministro e Instalación Tuberia PP-RCT d = 40mm | m | 36 | 0.32 | 11.52 | 36
4.1.1.2.5 | p |  |  | MODELO |  | Suministro e Instalación Tuberia PP-RCT d = 50mm | m | 55.85 | 0.44 | 24.574 | 55.85
4.1.1.3 | 4 |  |  |  |  | LLAVES DE PASO AGUA FRIA
4.1.1.3.1 | p |  |  | MODELO |  | Llave de paso d=20mm | un | 5 | 1.51 | 7.55 | 5
4.1.1.3.3 | p |  |  | MODELO |  | Llave de paso d=32mm | un | 18 | 2 | 36 | 18
4.1.1.3.4 | p |  |  | MODELO |  | Llave de paso d=38mm | un | 7 | 2.5 | 17.5 | 7
4.1.2 | 3 |  |  |  |  | INSTALACION AGUA POTABLE CALIENTE
4.1.2.2 | 4 |  |  |  |  | TUBERIA AGUA CALIENTE
4.1.2.2.1 | P |  |  | MODELO |  | Suministro e Instalación Tuberia PPR-fibra d=20mm | m | 34.47 | 0.14 | 4.8258 | 34.47
4.1.2.2.3 | P |  |  | MODELO |  | Suministro e Instalación Tuberia PPR-fibra d=32mm | m | 25.13 | 0.26 | 6.5338 | 25.13
4.1.2.4 | 4 |  |  |  |  | TERMO AGUA POTABLE CALIENTE
4.1.2.4.3 | P |  |  | MODELO |  | Termo 100 Lt | un | 4 | 28.6 | 114.4 | 4
4.2 | 2 |  |  |  |  | INSTALACIONES DE ALCANTARILLADO
4.2.1 | 3 |  |  |  |  | EXCAVACÍON Y RELLENO
4.2.2 | 3 |  |  |  |  | TUBERIA PVC RED INTERIOR ALCANTARILLADO
4.2.2.1 | P |  |  | MODELO |  | Suministro e Instalación Tubería PVC Sanitario d=40 mm | m | 14.97 | 0.36 | 5.3892 | 14.97
4.2.2.2 | P |  |  | MODELO |  | Suministro e Instalación Tubería PVC Sanitario d=50 mm | m | 9.4 | 0.44 | 4.136 | 9.4
4.2.2.3 | P |  |  | MODELO |  | Suministro e Instalación Tubería PVC Sanitario d=75 mm | m | 30.16 | 0.71 | 21.4136 | 30.16
4.2.2.4 | P |  |  | MODELO |  | Suministro e Instalación Tubería PVC Sanitario d=110 mm | m | 89.74 | 0.78 | 69.9972 | 89.74
4.2.3 | 3 |  |  |  |  | CAMARAS DE INSPECCIÓN
4.2.3.1 | P |  |  | MODELO |  | CI Domiciliaria E-1 (H ≤ 1 m) 60 x 60 cm | un | 3 | 10.12 | 30.36 | 3
4.2.3.2 | P |  |  | MODELO |  | CI Domiciliaria E-2 (H < 1.85 m) 100 x 70 cm | un | 1 | 15 | 15 | 1
4.3 | 2 |  |  |  |  | INSTALACIONES DE EVACUACIÓN DE AGUA LLUVIA
4.3.2 | 3 |  |  |  |  | TUBERIA PVC RED INTERIOR AGUAS LLUVIA
4.3.2.2 | p |  |  | MODELO |  | Suministro e Instalación Tuberías PVC D = 110 mm | m | 54.11 | 0.8 | 43.288 | 54.11
4.3.3 | 3 |  |  |  |  | CAMARA AGUAS LLUVIA
4.3.3.1 | p |  |  | MODELO |  | Cámara de sifón | un | 8 | 4.02 | 32.16 | 8
4.4 | 2 |  |  |  |  | INSTALACIONES TÉRMICAS, VENTILACIÓN Y CLIMATIZACIÓN
4.4.1 | 3 |  |  |  |  | EQUIPO CLIMATIZACION
4.4.1.4 | 4 |  |  |  |  | EQUIPOS VRF
4.4.1.4.6 | p |  |  | MODELO |  | Unidad exterior VRF 200 | un | 1 |  | 0 | 1
4.4.1.7 | 4 |  |  |  |  | EQUIPOS INTERIORES VRF
4.4.1.7.1 | p |  |  | MODELO |  | Unidad Interior Conducto ARNU07MS | un | 2 |  | 0 | 2
4.4.1.7.2 | p |  |  | MODELO |  | Unidad Interior Conducto ARNU09MS | un | 5 |  | 0 | 5
4.4.1.7.3 | p |  |  | MODELO |  | Unidad Interior Conducto ARNU12MS | un | 1 |  | 0 | 1
4.4.1.7.4 | p |  |  | MODELO |  | Unidad Interior Conducto ARNU15MS | un | 2 |  | 0 | 2
4.4.1.7.5 | p |  |  | MODELO |  | Unidad Interior Conducto ARNU18MS | un | 1 |  | 0 | 1
4.4.1.7.6 | p |  |  | MODELO |  | Unidad Interior Conducto ARNU24MS | un | 1 |  | 0 | 1
4.4.1.7.7 | p |  |  | MODELO |  | Unidad Interior Conducto ARNU28MS | un | 2 |  | 0 | 2
N'4.4.1.7.22 | p |  |  | MODELO |  | Caja HR 4 vías | un | 4 |  | 0 | 4
4.4.1.10 | 4 |  |  |  |  | DISPOSITIVOS
4.4.1.10.1 | p |  |  | MODELO |  | Termostatos | un | 14 |  | 0 | 14
4.4.1.11 | 4 |  |  |  |  | PRUEBAS Y OTROS INSTALACIONES TERMICAS, VENTILACIÓN Y CLIMATIZACIÓN
4.4.1.11.1 | p |  |  | CALCULADA |  | Prueba y puesta en marcha | un | 1 |  | 0 | 1
4.4.1.11.2 | p |  |  | CALCULADA |  | Conexión Electrica | un | 1 |  | 0 | 1
4.4.2 | 4 |  |  |  |  | MATRIZ DE DISTRIBUCION
4.4.2.2 | 4 |  |  |  |  | CAÑERIAS COBRE
4.4.2.2.2 | p |  |  | MODELO |  | Cobre Ø10 mm con aislación | m | 161.95 | 0.15 | 24.2925 | 161.95
4.4.2.2.3 | p |  |  | MODELO |  | Cobre Ø12 mm con aislación | m | 145.03 | 0.26 | 37.7078 | 145.03
4.4.2.2.4 | p |  |  | MODELO |  | Cobre Ø16 mm con aislación | m | 72.7 | 0.41 | 29.807 | 72.7
4.4.2.2.5 | p |  |  | MODELO |  | Cobre Ø20 mm con aislación | m | 5.6 | 0.51 | 2.856 | 5.6
4.4.2.2.6 | p |  |  | MODELO |  | Cobre Ø25 mm con aislación | m | 38.65 | 0.75 | 28.9875 | 38.65
4.4.2.2.7 | p |  |  | MODELO |  | Cobre Ø32 mm con aislación | m | 34.29 | 0.8 | 27.432 | 34.29
4.4.2.3 | 4 |  |  |  |  | CAÑERIAS PVC HIDRAULICO CLASE 10
4.4.2.3.3 | p |  |  | MODELO |  | PVC Hidraulico Ø25mm | m | 34.84 | 0.26 | 9.0584 | 34.84
4.4.2.3.4 | p |  |  | MODELO |  | PVC Hidraulico Ø32mm | m | 67.64 | 0.36 | 24.3504 | 67.64
4.4.3 | 4 |  |  |  |  | DUCTOS DE DISTRIBUCION
4.4.3.1 | 4 |  |  |  |  | DUCTOS
4.4.3.1.1 | p |  |  | MODELO |  | Ductos de Hierro Galvanizado | kg | 1448.2 | 0.26 | 376.532 | 1448.2
4.4.3.1.3 | p |  |  | MODELO |  | Aislación Térmica para Ductos Interior | m² | 228.8 | 0.17 | 38.896 | 228.8
4.4.4 | 4 |  |  |  |  | ELEMENTO DE DISTRIBUCION DE AIRE
4.4.4.2 | 4 |  |  |  |  | REJILLAS DE EXTRACCIÓN
4.4.4.2.1 | p |  |  | MODELO |  | Rejilla de Extracción Doble Deflexión 150x100 mm | un | 2 | 2.6 | 5.2 | 2
4.4.4.2.2 | p |  |  | MODELO |  | Rejilla de Extracción Doble Deflexión 150x150 mm | un | 1 | 2.69 | 2.69 | 1
4.4.4.2.3 | p |  |  | MODELO |  | Rejilla de Extracción Doble Deflexión 200x150 mm | un | 16 | 2.74 | 43.84 | 16
4.4.4.2.5 | p |  |  | MODELO |  | Rejilla de Extracción Doble Deflexión 250x250 mm | un | 1 | 3.13 | 3.13 | 1
4.4.4.3 | 4 |  |  |  |  | REJILLAS DE RETORNO
4.4.4.3.5 | p |  |  | MODELO |  | Rejilla de Retorno Simple Deflexión 450x400 mm | un | 2 | 4.19 | 8.38 | 2
4.4.4.3.6 | p |  |  | MODELO |  | Rejilla de Retorno Simple Deflexión 400x350 mm | un | 10 | 4 | 40 | 10
4.4.4.3.8 | p |  |  | MODELO |  | Rejilla de Retorno Simple Deflexión 600x600 mm | un | 2 | 7.8 | 15.6 | 2
4.5 | 2 |  |  |  |  | INSTALACIONES DE DETECCION Y EXTINCION DE INCENDIOS
4.5.1 | 3 |  |  |  |  | SISTEMA DE DETECCION
4.5.1.1 | 3 |  |  |  |  | DISPOSITIVOS
4.5.1.1.1 | P |  |  | MODELO |  | Detector de humo fotoelectrico inteligente | un | 36 | 3.03 | 109.08 | 36
4.5.1.1.2 | P |  |  | MODELO |  | Detector combinado de humo y calor | un | 1 | 4.04 | 4.04 | 1
4.5.1.1.5 | P |  |  | MODELO |  | Sensor de haz lineal | un | 4 | 15.05 | 60.2 | 4
4.5.1.1.6 | P |  |  | MODELO |  | Sensor de calor direccionable con base | un | 6 | 3.54 | 21.24 | 6
4.5.1.1.7 | P |  |  | MODELO |  | Detector de CO | un | 2 | 2.24 | 4.48 | 2
4.5.1.1.8 | P |  |  | MODELO |  | Detector de temperatura termovelocimétrico | un | 4 | 3.86 | 15.44 | 4
4.5.1.1.9 | P |  |  | MODELO |  | Detector de hidrógeno | un | 1 | 2.5 | 2.5 | 1
4.5.1.1.11 | P |  |  | MODELO |  | Pulsador manual direccionable de doble acción | un | 5 | 3.03 | 15.15 | 5
4.5.1.1.12 | P |  |  | MODELO |  | Sirena con luz estroboscópica direccionable en pared 15-185Cd, 70dBA@3m | un | 5 | 5.01 | 25.05 | 5
4.5.1.1.15 | P |  |  | MODELO |  | Modulo de monitoreo direccionable para contacto NC ó NO UL-FM | un | 7 | 4.04 | 28.28 | 7
4.5.1.1.17 | P |  |  | MODELO |  | Modulo de Aislamiento | un | 2 | 2.55 | 5.1 | 2
4.5.1.2 | [5 empty] | EQUIPOS
4.5.1.2.8 | p |  |  | MODELO |  | Fuente de alimentación 24 VCC | un | 1 | 22 | 22 | 1
4.5.1.3 | 3 |  |  |  |  | OTROS SISTEMAS DE DETECCION
4.5.1.3.1 | P |  |  | CALCULADA |  | Cable resistente al fuego FPLR-P 18 AWG | m | 120 | 0.21 | 25.2 | 120
4.5.1.3.2 | P |  |  | CALCULADA |  | Cable resistente al fuego FPLR-P 16 AWG | m | 330 | 0.23 | 75.9 | 330
4.5.1.3.3 | P |  |  | CALCULADA |  | Canalización EMT C.A.G. 3/4" | m | 225 | 0.41 | 92.25 | 225
4.5.1.3.4 | P |  |  | CALCULADA |  | Caja de derivacion zincada 100x100x65mm | un | 10 | 0.19 | 1.9 | 10
4.5.1.3.5 | P |  |  | CALCULADA |  | Caja de derivacion zincada 100x65x65mm | un | 63 | 0.17 | 10.71 | 63
4.5.1.3.6 | P |  |  | CALCULADA |  | Abrazadera tipo caddy Ø3/4" zincada con perno | un | 75 | 0.09 | 6.75 | 75
4.5.1.3.7 | P |  |  | CALCULADA |  | Telefonos de emergencia para uso de bomberos | un | 0 | 3.01 | 0 | -
4.5.1.3.8 | P |  |  | CALCULADA |  | Tubería de sistema de aspiración de CPVC de 3/4" | m | 0 | 0.34 | 0 | -
4.5.1.3.9 | P |  |  | CALCULADA |  | Tubería Conduit PVC Sch40 32 mm | m | 50 | 0.23 | 11.5 | 50
4.5.1.3.10 | P |  |  | CALCULADA |  | Integración de sistemas | un | 1 | 15 | 15 | 1
4.5.1.3.11 | P |  |  | CALCULADA |  | Pruebas y puesta en marcha | un | 1 | 10.04 | 10.04 | 1
4.5.2 | 3 |  |  |  |  | SISTEMA DE EXTINCIÓN
4.5.2.1 | 4 |  |  |  |  | SISTEMA MANUAL
4.5.2.1.1 | P |  |  | MODELO |  | Gabinete metálico con puerta de vidrio, espesor 1.2mm. Manguera con pitón metálico de Ø1”. | un | 6 | 22.29 | 133.74 | 6
4.5.2.1.4 | P |  |  | MODELO |  | Extintor P.Q.S. Multipropósito 10A:40B:C 6 [kg] | un | 7 | 3.55 | 24.85 | 7
4.5.2.1.5 | P |  |  | MODELO |  | Extintor CO2. Anhidrido carbonico 10B:C 5 [kg] | un | 4 | 8.56 | 34.24 | 4
4.5.2.2 | 4 |  |  |  |  | CAÑERIAS RED HUMEDA
4.5.2.2.1 | p |  |  | MODELO |  | Cañeria Acero ASTM-A 795 Ø1" SCH 40 | m | 13.46 | 0.69 | 9.2874 | 13.46
4.5.2.2.3 | p |  |  | MODELO |  | Cañeria Acero ASTM-A 795 Ø11/2" SCH 10 | m | 122.19 | 0.82 | 100.1958 | 122.19
4.5.2.2.4 | p |  |  | MODELO |  | Cañeria Acero ASTM-A 795 Ø2" SCH 10 | m | 4.27 | 0.9 | 3.843 | 4.27
4.5.6 | 3 |  |  |  |  | SISTEMA EXTINCIÓN PUNTUAL
4.5.6.1 | 4 |  |  |  |  | KIT DE EXTINCIÓN
4.5.6.1.2 | p |  |  | CALCULADA |  | Sistema de extinción puntual para tableros basado en Novec 1230. | un | 5 | 132.2799 | 661.3993 | 5
4.6 | 2 |  |  |  |  | INSTALACIONES ELECTRICAS DE FUERZA Y ALUMBRADO
4.6.4 | 3 |  |  |  |  | TABLEROS ELÉCTRICOS
4.6.4.2 | 4 |  |  |  |  | TABLEROS DE DISTRIBUCIÓN Y GENERALES AUXILIARES
4.6.4.2.1 | P |  |  | MODELO |  | Tablero general auxiliar | un | 1 | 5790.2497 |  | 1
4.6.4.2.2 | P |  |  | MODELO |  | Tablero de distribución autosoportado | un | 3 | 1234.15 | 17370.7491 | 3
4.6.8 | p |  |  |  |  | SISTEMAS ALIMENTACIÓN ELÉCTRICA ININTERRUMPIDA UPS
4.6.8.18 | p |  |  | MODELO |  | Ups modular 100 kva trifásico 10 minutos | un | 1 | 810.0137 | 810.0137 | 1
4.6.9 | 3 |  |  |  |  | CANALIZACIONES ELÉCTRICAS
4.6.9.1 | 4 |  |  |  |  | TUBERÍA RÍGIDA LIBRE DE HALÓGENO (T.P.R)
4.6.9.2 | 4 |  |  |  |  | TUBERÍA FLEXIBLE LIBRE DE HALÓGENO (T.P.F)
4.6.9.2.1 | p |  |  | MODELO |  | Tubo eléctrico T.P.F.-LSH d=20mm | m | 1424.46 | 0.05 | 71.223 | 1424.46
4.6.9.2.2 | p |  |  | MODELO |  | Tubo eléctrico T.P.F.-LSH d=25mm | m | 212.53 | 0.07 | 14.8771 | 212.53
4.6.9.3 | 4 |  |  |  |  | TUBERÍA METÁLICA EMT
4.6.9.3.1 | p |  |  | MODELO |  | Tubo eléctrico metálico EMT d=20mm | m | 134.95 | 0.14597 | 19.6992 | 134.95
4.6.9.3.2 | p |  |  | MODELO |  | Tubo eléctrico metálico EMT d=25mm | m | 23.97 | 0.17986 | 4.3113 | 23.97
4.6.9.4 | 4 |  |  |  |  | TUBERÍA ACERO GALVANIZADO
4.6.9.4.1 | p |  |  | MODELO |  | Cañería acero galvanizado C.A.G. d=25mm | m | 27.51 | 0.37679 | 10.3655 | 27.51
4.6.9.4.2 | p |  |  | MODELO |  | Cañería acero galvanizado C.A.G. d=20mm | m | 349.42 | 0.27019 | 94.4101 | 349.42
4.6.9.5 | 4 |  |  |  |  | TUBERÍA METÁLICA FLEXIBLE (T.M.F.)
4.6.9.6 | 4 |  |  |  |  | TUBERÍA ACERO GALVANIZADO PARA ÁREAS EXPLOSIVAS (C.A.G.EX)
4.6.9.7 | 4 |  |  |  |  | ESCALERILLA PORTACONDUCTOR EPC
4.6.9.8 | 4 |  |  |  |  | BANDEJA PORTACONDUCTOR BPC
4.6.9.9 | 4 |  |  |  |  | CANASTILLO PORTACONDUCTOR CPC
4.6.9.9.3 | p |  |  | MODELO |  | Canastillo portaconductor (CPC) metálico 400x100 | m | 111.81 | 0.99369 | 111.1041 | 111.81
4.6.9.9.4 | p |  |  | MODELO |  | Canastillo portaconductor (CPC) metálico 600x100 | m | 11.71 | 1.1509 | 13.4766 | 11.71
4.6.10 | 3 |  |  |  |  | CONDUCTORES PARA BAJA TENSIÓN
4.6.10.1 | 4 |  |  |  |  | CONDUCTORES PARA ALIMENTADORES Y SUBALIMENTADORES
4.6.10.1.4 | P |  |  | CALCULADA DATA DEL BIM |  | Monoconductor Cu RZ1-K, 120 mm² | m | 59.7 | 0.81539 | 48.6785 | 59.7
4.6.10.1.6 | P |  |  | CALCULADA DATA DEL BIM |  | Monoconductor Cu RZ1-K, 70 mm² | m | 203.01 | 0.49777 | 101.0524 | 203.01
4.6.10.1.7 | P |  |  | CALCULADA DATA DEL BIM |  | Monoconductor Cu RZ1-K, 50 mm² | m | 76.79 | 0.35763 | 27.4622 | 76.79
4.6.10.1.8 | P |  |  | CALCULADA DATA DEL BIM |  | Monoconductor Cu RZ1-K, 35 mm² | m | 131.46 | 0.25447 | 33.4529 | 131.46
4.6.10.1.9 | P |  |  | CALCULADA DATA DEL BIM |  | Monoconductor Cu RZ1-K, 25 mm² | m | 331.08 | 0.18323 | 60.6638 | 331.08
4.6.10.1.10 | P |  |  | CALCULADA DATA DEL BIM |  | Monoconductor Cu RZ1-K, 16 mm² | m | 3.82 | 0.12663 | 0.48371 | 3.82
4.6.10.1.11 | P |  |  | CALCULADA DATA DEL BIM |  | Monoconductor Cu RZ1-K, 10 mm² | m | 15.28 | 0.085686 | 1.3093 | 15.28
4.6.10.2 | 4 |  |  |  |  | CONDUCTORES PARA CIRCUITOS DE DISTRIBUCIÓN
4.6.10.2.13 | P |  |  | CALCULADA DATA DEL BIM |  | Multiconductor Cu RZ1-K, 1c(3x16 mm²) | m | 11.88 | 0.49772 | 5.9129 | 11.88
4.6.10.2.14 | P |  |  | CALCULADA DATA DEL BIM |  | Multiconductor Cu RZ1-K, 1c(3x10 mm²) | m | 41.73 | 0.32498 | 13.5615 | 41.73
4.6.10.2.16 | P |  |  | CALCULADA DATA DEL BIM |  | Multiconductor Cu RZ1-K, 1c(3x4 mm²) | m | 514.66 | 0.15224 | 78.3541 | 514.66
4.6.10.2.22 | P |  |  | CALCULADA DATA DEL BIM |  | Multiconductor Cu RZ1-K, 1c(4x2,5 mm²) | m | 246.45 | 0.098771 | 24.342 | 246.45
N'4.6.10.2.23 | P |  |  | CALCULADA DATA DEL BIM |  | Multiconductor Cu RZ1-K, 1c(4x1,5 mm²) | m | 553.68 | 0.08 | 44.2944 | 553.68
4.6.10.2.27 | P |  |  | CALCULADA DATA DEL BIM |  | Multiconductor Cu RZ1-K, 1c(5x4 mm²) | m | 88.51 | 0.20094 | 17.7855 | 88.51
4.6.10.2.28 | P |  |  | CALCULADA DATA DEL BIM |  | Multiconductor Cu RZ1-K, 1c(5x2,5 mm²) | m | 51.21 | 0.17567 | 8.9959 | 51.21
N'4.6.10.2.29 | P |  |  | CALCULADA DATA DEL BIM |  | Multiconductor Cu RZ1-K, 1c(5x1,5 mm²) | m | 129.81 | 0.15 | 19.4715 | 129.81
N'4.6.10.2.30 | P |  |  | CALCULADA DATA DEL BIM |  | Monoconductor Cu H07Z1-K, 16 mm² | m | 68.48 | 0.1 | 6.848 | 68.48
4.6.10.2.31 | P |  |  | CALCULADA DATA DEL BIM |  | Monoconductor Cu H07Z1-K, 10 mm² | m | 217.8 | 0.077049 | 16.7813 | 217.8
4.6.10.2.33 | P |  |  | CALCULADA DATA DEL BIM |  | Monoconductor Cu H07Z1-K, 6 mm² | m | 78.59 | 0.040062 | 3.1485 | 78.59
4.6.10.2.35 | P |  |  | CALCULADA DATA DEL BIM |  | Monoconductor Cu H07Z1-K, 2,5 mm² | m | 3792.76 | 0.017518 | 66.441 | 3792.76
4.6.11 | 3 |  |  |  |  | ARTEFACTOS Y APARATOS
4.6.11.1 | 4 |  |  |  |  | ENCHUFES NORMALES
4.6.11.1.1 | p |  |  | MODELO |  | Enchufe simple embutido 2P+T 10-16 A, 250 V, con alveolos protegidos (SEN-01) | un | 15 | 0.64596 | 9.6894 | 15
4.6.11.1.5 | p |  |  | MODELO |  | Enchufe simple embutido 2P+T 16 A, 250 V, con alveolos protegidos (SEN-02) | un | 1 | 0.64596 | 0.64596 | 1
4.6.11.1.9 | p |  |  | MODELO |  | Enchufe doble embutido 2P+T 10-16 A, 250 V, con alveolos protegidos (DEN-01) | un | 5 | 0.82998 | 4.1499 | 5
4.6.11.1.17 | p |  |  | MODELO |  | Enchufe triple embutido 2P+T 10-16 A, 250 V, con alveolos protegidos (TEN-01) | un | 2 | 1.014 | 2.028 | 2
4.6.11.2 | 4 |  |  |  |  | ENCHUFES COMPUTACIÓN
4.6.11.2.5 | p |  |  | MODELO |  | Enchufe doble para computación embutido 2P+T 15 A, 250 V, (DEU-01) | un | 1 | 0.91955 | 0.91955 | 1
4.6.11.2.10 | p |  |  | MODELO |  | Enchufe triple para computación embutido 2P+T 15 A, 250 V, (TEU-02) | un | 2 | 1.1399 | 2.2798 | 2
4.6.11.3 | 4 |  |  |  |  | ENCHUFES DEL TIPO INDUSTRIAL (CARGAS DE FUERZA MAYORES)
N'4.6.11.3.1 | p |  |  | MODELO |  | Enchufe de fuerza embutido monofásicos serán del tipo 2P+T, 16 A, 250 V (IEN-01_16) | un | 4 | 1.8 | 7.2 | 4
N'4.6.11.3.4 | p |  |  | MODELO |  | Enchufe de fuerza embutido trifásicos serán del tipo 3P+N+T, 16 A, 380 V. (IEN-02_16) | un | 1 | 3.5 | 3.5 | 1
4.6.11.5 | 4 |  |  |  |  | INTERRUPTOR SECCIONADOR ROTATIVO (TIPO PACO)
4.6.11.5.1 | p |  |  | MODELO |  | Interruptor seccionador rotativo bipolar de 2x25A, con caja IP65 (ISR-01) | un | 3 | 3.9212 | 11.7636 | 3
4.6.11.6 | 4 |  |  |  |  | ARRANQUES ELÉCTRICOS
4.6.11.6.1 | p |  |  | MODELO |  | Caja metálica para arranques monofásico (ASC-01) | un | 2 | 0.5 | 1 | 2
4.6.11.6.2 | p |  |  | MODELO |  | Caja metálica para arranques trifásico equipos (ASC-02) | un | 1 | 0.75 | 0.75 | 1
4.6.11.6.3 | p |  |  | MODELO |  | Caja metálica para arranques trifásico de especialistas (ASC-03) | un | 8 | 1.05 | 8.4 | 8
4.7 | 3 |  |  |  |  | INSTALACIONES ILUMINACION
4.7.1 | 3 |  |  |  |  | ILUMINACIÓN INTERIOR
4.7.1.1 | 4 |  |  |  |  | LUMINARIAS TIPO DOWNLIGHT
4.7.1.1.1 | p |  |  | MODELO |  | Downlight Circular Embutida en Cielo LED 21W , UGR<19, CRI90, 3000°K (DEC-01) | un | 57 | 0.70944 | 40.4382 | 57
4.7.1.1.5 | p |  |  | MODELO |  | Downlight Circular Embutida en Cielo LED 10W, UGR<19, CRI80, 4000°K (DEC-09) | un | 17 | 0.65938 | 11.2095 | 17
4.7.1.1.6 | p |  |  | MODELO |  | Downlight Circular Embutida en Cielo LED 12W, UGR<19, CRI90, 4000°K (DEC-05) | un | 4 | 0.5 | 2 | 4
4.7.1.2 | 4 |  |  |  |  | LUMINARIAS TIPO PANEL
4.7.1.2.1 | p |  |  | MODELO |  | Panel LED Cuadrado empotrado en cielo 34W CRI80 3000°K (CEC-01) | un | 26 | 2.2451 | 58.3732 | 26
4.7.1.4 | 4 |  |  |  |  | LUMINARIAS LINEAL ESTANCO
4.7.1.4.1 | p |  |  | MODELO |  | Luminaria Tipo Estanco Led Pendular en Cielo de 34W, CRI>80, 4000°K (LPC-01) | un | 101 | 3.9837 | 402.3537 | 101
4.7.1.4.3 | p |  |  | MODELO |  | Luminaria Tipo Estanco Led Superficial en Cielo de 32W, CRI>80, 4000°K (LSC-01) | un | 11 | 1.1895 | 13.0847 | 11
4.7.1.4.4 | p |  |  | MODELO |  | Luminaria Tipo Estanco Led Superficial en Cielo de 21W, CRI>80, 4000°K (LSC-02) | un | 4 | 1.1895 | 4.7581 | 4
4.7.1.4.5 | p |  |  | MODELO |  | Luminaria Tipo Estanco Led Superficial en Muro de 32W, CRI>80, 4000°K (LSM-01) | un | 2 | 1.1895 | 2.379 | 2
4.7.1.5 | 4 |  |  |  |  | LUMINARIAS TIPO APLIQUE
4.7.1.5.2 | p |  |  | MODELO |  | Aplique LED Circular Superficial en Muro IP65 24W, CRI80, 4000°K (ASM-01) | un | 4 | 1.28 | 5.12 | 4
4.7.3 | 3 |  |  |  |  | ILUMINACIÓN DE EMERGENCIA
4.7.3.1 | 4 |  |  |  |  | KIT DE EMERGENCIA
4.7.3.2 | 4 |  |  |  |  | SEÑALÉTICA ILUMINACIÓN
4.7.3.2.1 | p |  |  | MODELO |  | Señalética Retro iluminada salida | un | 7 | 3.6952 | 25.8663 | 7
4.7.3.2.2 | p |  |  | MODELO |  | Señalética Retro iluminada dirección izquierda | un | 2 | 2.2023 | 4.4046 | 2
4.7.3.2.3 | p |  |  | MODELO |  | Señalética Retro iluminada dirección derecha | un | 2 | 2.2023 | 4.4046 | 2
4.8 | 2 |  |  |  |  | INSTALACIONES CORRIENTES DEBILES Y SISTEMAS
4.8.1 | 3 |  |  |  |  | SISTEMA DE VOZ Y DATOS
4.8.1.1 | 4 |  |  |  |  | CABLEADO Y CANALIZACIONES RED
4.8.1.1.1 | P |  |  | CALCULADA |  | Cable F/UTP Cat6a 4P 23 AWG | m | 1470 | 0.21 | 308.7 | 1470
4.8.1.1.2 | P |  |  | CALCULADA |  | Patch cord RJ45 F/UTP Cat6a 2m | un | 21 | 0.18 | 3.78 | 21
4.8.1.1.3 | P |  |  | MODELO |  | Punto de Datos (Módulo RJ45 y Jack) CAT6a en usuario | m | 21 | 0.33 | 6.93 | 21
4.8.1.1.4 | P |  |  | CALCULADA |  | Suministro e instalación de Canalización TPF 20mm | m | 1470 | 0.2 |  | 1470
4.8.1.2 | 4 |  |  |  |  | ELECTRONICA DE COMUNICACIONES
4.8.1.2.3 | P |  |  | CALCULADA |  | Switch capa 2 gestionable 24 Puertos PoE Red DGAC | un | 2 | 25.73 | 51.46 | 2
4.8.2 | 3 |  |  |  |  | RED - DATOS - TELEFONÍA Y WIFI
4.8.2.1 | 4 |  |  |  |  | RACKS Y ACCESORIOS PASIVOS
4.8.2.1.2 | P |  |  | MODELO |  | Rack 19'' 12U Rack Mural | un | 1 | 29.35 | 29.35 | 1
4.8.2.1.5 | P |  |  | CALCULADA |  | Patch panel 19" 24 puertos Cat6A | un | 2 | 7.86 | 15.72 | 2
4.8.2.1.6 | P |  |  | CALCULADA |  | Cabecera Para Fusion de Fibra Optica | un | 1 | 12.58 | 12.58 | 1
4.8.2.1.7 | P |  |  | CALCULADA |  | Ordenador horizontal 1U | un | 2 | 1.8 | 3.6 | 2
4.8.2.1.9 | P |  |  | CALCULADA |  | PDU 12 | un | 1 | 10.53 | 10.53 | 1
4.8.2.2 | 4 |  |  |  |  | CABLEADO FIBRA OPTICA MULTIMODO
4.8.2.2.1 | p |  |  | CALCULADA |  | Enalce Red DGAC Cable fibra optica multimodo duplex 50-125 12 fibras LSZH | m | 2 | 0.18 | 0.36 | 2
4.8.2.2.3 | p |  |  | CALCULADA |  | Jumpers FO LC-LC dupléx 2m | un | 2 | 0.85 | 1.7 | 2
4.8.2.3 | 4 |  |  |  |  | TELEFONIA
4.8.2.3.1 | P |  |  | CALCULADA |  | Teléfono IP básico POE 3905 | un | 13 | 5.29 | 68.77 | 13
4.8.4 | 3 |  |  |  |  | SEGURIDAD CONTROL DE ACCESO, INTRUSIÓN, CITOFONÍA Y PARKING
4.8.4.3 | 4 |  |  |  |  | SISTEMA DE CONTROL DE ACCESO
4.8.4.3.1 | P |  |  | MODELO |  | Lectora de tarjeta RFID | un | 8 | 20.52 | 164.16 | 8
4.8.4.3.3 | P |  |  | MODELO |  | Retenedor Electromagnetico | un | 8 | 5.2 | 41.6 | 8
4.8.4.3.4 | P |  |  | MODELO |  | Pulsador de apertura para puerta metálica | un | 8 | 2.6 | 20.8 | 8
4.8.4.3.11 | P |  |  | CALCULADA |  | Unidad controladora de acceso (UCA) | un | 5 | 18.35 | 91.75 | 5
4.8.4.4 | 4 |  |  |  |  | SISTEMA DE INTRUSIÓN
4.8.4.4.3 | P |  |  | MODELO |  | Detector volumétrico de movimiento | un | 3 | 2.9 | 8.7 | 3
4.8.4.5 | 4 |  |  |  |  | SISTEMA CCTV
4.8.4.5.8 | P |  |  | MODELO |  | Cámara tipo domo IP (PoE) | un | 6 | 8.2 | 49.2 | 6
4.8.4.5.9 | P |  |  | MODELO |  | Cámara tipo bala fija IP (PoE) | un | 3 | 10.15 | 30.45 | 3
4.8.5 | 4 |  |  |  |  | CANALIZACIONES GENERALES
4.8.5.13 | P |  |  | MODELO |  | Canatillo porta conductores 100x100 | m | 94.43 | 1.3147 | 124.1452 | 94.43
4.9 | 2 |  |  |  |  | MANEJO DE RESIDUOS
N'4.9.1 | P |  |  | CALCULADA |  | Contenedor con tapa y pedal, acero inoxidable 80 L | un | 1 | 6.4003 | 6.4003 | 1
N'4.9.2 | P |  |  | CALCULADA |  | Contenedor con tapa y pedal, acero inoxidable 25 L | un | 4 | 1.3805 | 5.5218 | 4
N'4.9.3 | P |  |  | CALCULADA |  | Contenedor con tapa y pedal, acero inoxidable 5 L | un | 7 | 0.37649 | 2.6354 | 7
N'4.9.4 | P |  |  | CALCULADA |  | Bodega Respel 1 módulo | un | 2 | 112.6951 | 225.3903 | 2
N'4.9.5 | P |  |  | CALCULADA |  | Bodega Respel 2 módulos | un | 2 | 175.443 | 350.886 | 2
N'4.9.7 | P |  |  | CALCULADA |  | Contenedor gris HDPE 120 L | un | 2 | 1.5059 | 3.0119 | 2
N'4.9.9 | P |  |  | CALCULADA |  | Contenedor rojo HDPE 120 L | un | 1 | 1.5059 | 1.5059 | 1
N'4.9.10 | P |  |  | CALCULADA |  | Contenedor verde con boquilla HDPE 120 L | un | 4 | 2.1334 | 8.5337 | 4
N'4.9.11 | P |  |  | CALCULADA |  | Contenedor azul HDPE 360 L | un | 5 | 3.1374 | 15.687 | 5
N'4.9.12 | P |  |  | CALCULADA |  | Contenedor gris HDPE 360 L | un | 10 | 3.1374 | 31.3739 | 10
N'4.9.13 | P |  |  | CALCULADA |  | Contenedor rojo HDPE 360 L | un | 2 | 3.1374 | 6.2748 | 2
N'4.9.15 | P |  |  | CALCULADA |  | Soporte maxisacas | un | 6 | 7.5297 | 45.1785 | 6
N'4.9.16 | P |  |  | CALCULADA |  | Jaula metálica para cartones | un | 1 | 46.4334 | 46.4334 | 1
N'4.9.17 | P |  |  | CALCULADA |  | Balde con tapa y asas 20 L | un | 25 | 0.17569 | 4.3923 | 25
N'4.9.18 | P |  |  | CALCULADA |  | Carro recolector reciclaje L | un | 1 | 38.9037 | 38.9037 | 1
N'4.9.19 | P |  |  | CALCULADA |  | Carro recolector cartones | un | 1 | 37.6487 | 37.6487 | 1
N'4.9.20 | P |  |  | CALCULADA |  | Módulo integral residuos áreas comunes, reciclaje, desconche basura | un | 1 | 20.5813 | 20.5813 | 1
N'4.9.21 | P |  |  | CALCULADA |  | Módulo Integral residuos oficinas, comedores y estares | un | 3 | 16.5654 | 49.6963 | 3
N'4.9.22 | P |  |  | CALCULADA |  | Módulo para papel oficinas | un | 6 | 7.0278 | 42.1666 | 6
N'4.9.23 | P |  |  | CALCULADA |  | Equipo hidrolavadora | un | 1 | 3.0119 | 3.0119 | 1
N'4.9.24 | P |  |  | CALCULADA |  | Lavaojos portátil | un | 1 | 8.5337 | 8.5337 | 1
N'4.9.25 | P |  |  | CALCULADA |  | Equipo Cañon de Ozono | un | 1 | 2.0079 | 2.0079 | 1
N'4.9.26 | P |  |  | CALCULADA |  | Balanza Digital | un | 1 | 2.0079 | 2.0079 | 1
N'4.9.29 | P |  |  | CALCULADA |  | Manguera y Pitón | un | 1 | 2.1334 | 2.1334 | 1
N'4.9.30 | P |  |  | CALCULADA |  | Repisa Acero Inoxidable 90 | un | 2 | 3.0119 | 6.0238 | 2
4.11 | 2 |  |  |  |  | INSTALACIONES DE COMBUSTIBLES
9 | 1 |  |  |  |  | URBANIZACION
9.6 | 2 |  |  |  |  | INSTALACIONES DE DETECCION Y EXTINCION DE INCENDIOS EXTERIOR
9.6.2 | 3 |  |  |  |  | EXTINCIÓN
9.6.2.2 | 4 |  |  |  |  | CAÑERIA RED HUMEDA
N'9.6.2.2.3 | p |  |  | MODELO |  | Cañerías HDPE PN 16 DN40 SDR 11 | m | 0.55 | 1.14 | 0.627 | 0.55
9.6.4 | 3 |  |  |  |  | EQUIPAMIENTO SALA DE BOMBAS
9.6.4.1 | 4 |  |  |  |  | ACCESORIOS SALA DE BOMBAS
9.6.4.1.8 | P |  |  | MODELO |  | Válvula reductora de Presión Ø2" | un | 1 | 9.5 | 9.5 | 1
[8 empty] | TOTAL COSTO DIRECTO |  | 66410.6057

## USCI17
ITEMIZADO RAN | [5 empty] | AEROPUERTO ANDRES SABELLA ANTOFAGASTA |  |  |  |  | PAP
AMPLIACIÓN ESTANQUE DE AGUA POTABLE
PARTIDAS | NIVEL | AUXILIAR | USCI | TIPO CUBICACIÓN | CODIGO PROYECTO | UNIDADES DE OBRA | UM | CONTRATO TOTAL |  |  | USCI17
CODIGO | [5 empty] | NOMBRE | UM | CANTIDAD | PRECIO (UF) | TOTAL (UF) | CANTIDAD
PAP
1 | 1 |  |  |  |  | OBRAS HABILITACION DEL TERRENO
1.1 | 2 |  |  |  |  | TRABAJOS PRELIMINARES
1.1.1 | 3 |  |  |  |  | OBRAS PROVISORIAS
1.1.1.1 | p |  |  | CALCULADA |  | Limpieza y despeje del terreno | m² | 241.11 | 0.2 | 48.222 | 241.11
2 | 1 |  |  |  |  | OBRA GRUESA
2.1 | 2 |  |  |  |  | EXCAVACIONES. MOVIMIENTOS DE TIERRA Y RELLENOS
2.1.1 | 3 |  |  |  |  | EXCAVACIONES Y RETIRO DE MATERIAL
2.1.1.2 | P |  |  | CALCULADA |  | Excavación Manual | m³ | 26.31 | 0.66 | 17.3646 | 26.31
2.1.1.3 | P |  |  | CALCULADA |  | Excavación a Máquina | m³ | 148.48 | 0.46 | 68.3008 | 148.48
2.1.1.4 | P |  |  | CALCULADA |  | Retiro de excedentes | m³ | 148.48 | 0.16 | 23.7568 | 148.48
2.1.2 | 3 |  |  |  |  | RELLENOS
2.2 | 2 |  |  |  |  | FUNDACIONES DE HORMIGON ARMADO
2.2.1 | P |  |  |  |  | EMPLANTILLADO
2.2.1.1 | P |  |  | MODELO |  | Emplantillado Fundaciones | m³ | 26.31 | 3.44 | 90.5064 | 26.31
2.2.2 | 2 |  |  |  |  | HORMIGÓN
2.2.2.1 | 3 |  |  |  |  | Hormigon Vigas de fundación
2.2.2.1.1 | P |  |  | MODELO |  | Hormigon G25 vigas fundación | m³ | 0.43 | 4.89 | 2.1027 | 0.43
2.2.2.2 | 3 |  |  |  |  | Hormigon Fundaciones
N'2.2.2.4 | 3 |  |  |  |  | Hormigon Losa de Fundacion
N'2.2.2.4.1 | P |  |  | MODELO |  | Hormigon G25 losa de fundación | m³ | 4.9 | 4.89 | 23.961 | 4.9
2.2.3 | 3 |  |  |  |  | ENFIERRADURA
2.2.3.1 | P |  |  | CALCULADA |  | Armadura refuerzo calidad A630-420H Vigas de fundación | kg | 49.45 | 0.12 | 5.934 | 49.45
N'2.2.3.4 | P |  |  | CALCULADA |  | Armadura refuerzo calidad A630-420H Losa de Fundacion | kg | 563.5 | 0.12 |  | 563.5
2.2.4 | 3 |  |  |  |  | MOLDAJES
2.2.4.1 | P |  |  | CALCULADA DATA DEL BIM |  | Moldajes Vigas Fundación | m² | 6.99 | 0.51 | 3.5649 | 6.99
N'2.2.4.4 | P |  |  | CALCULADA DATA DEL BIM |  | Moldajes Losa de Fundacion | m² | 14.56 | 0.51 | 7.4256 | 14.56
2.3 | 2 |  |  |  |  | ESTRUCTURA DE HORMIGÓN ARMADO
2.3.1 | 3 |  |  |  |  | HORMIGÓN
2.3.1.3 | 4 |  |  |  |  | Hormigón Muros
2.3.1.3.1 | P |  |  | MODELO |  | Hormigon G25 Muros | m³ | 155.02 | 4.89 | 758.0478 | 155.02
2.3.1.4 | 4 |  |  |  |  | Hormigón Losas
2.3.1.4.1 | P |  |  | MODELO |  | Hormigon G25 Losas | m³ | 88.82 | 4.89 | 434.3298 | 88.82
2.3.2 | 3 |  |  |  |  | ENFIERRADURA
2.3.2.3 | P |  |  | CALCULADA |  | Armadura refuerzo calidad A630-420H Muros | kg | 15502 | 0.12 | 1860.24 | 15502
2.3.2.4 | P |  |  | CALCULADA |  | Armadura refuerzo calidad A630-420H Losas | kg | 10658.4 | 0.12 | 1279.008 | 10658.4
2.3.3 | 3 |  |  |  |  | MOLDAJES
2.3.3.3 | P |  |  | CALCULADA DATA DEL BIM |  | Moldajes Muros | m² | 1183.65 | 0.51 | 603.6615 | 1183.65
2.3.3.4 | P |  |  | CALCULADA DATA DEL BIM |  | Moldajes Losas | m² | 67.14 | 0.51 | 34.2414 | 67.14
2.4 | 2 |  |  |  |  | ESTRUCTURAS METALICAS
2.4.1 | 3 |  |  |  |  | PERFILERIA
2.4.1.1 | P |  |  | MODELO |  | Viga Metalica | kg | 148.47 | 0.15 | 22.2705 | 148.47
2.4.1.3 | P |  |  | MODELO |  | Columnas Metalicas | kg | 61.37 | 0.15 | 9.2055 | 61.37
2.4.2 | 3 |  |  |  |  | PROTECCIÓN Y PINTURAS ESTRUCTURA METALICA
2.4.2.1 | P |  |  | CALCULADA |  | Preparación de superficie con pintura anticorosiva | m² | 6.6828 | 0.26 | 1.7375 | 6.6828
2.4.2.2 | P |  |  | CALCULADA |  | Protección contra el fuego Pintura Intumescente | m² | 6.6828 | 0.45 | 3.0073 | 6.6828
2.5 | 3 |  |  |  |  | JUNTAS DE DILATACION
3 | 1 |  |  |  |  | TERMINACIONES
3.7 | 2 |  |  |  |  | PAVIMENTOS Y PISOS TÉCNICOS
3.7.2 | P |  |  |  |  | GUARDAPOLVOS
3.7.2.6 | P |  |  | CALCULADA DATA DEL BIM | GP-06 | Guardapolvo para zonas con resina epoxica (PVI-13 y PVI-15) | m | 6.14 | 0.2 | 1.228 | 6.14
3.9 | 2 |  |  |  |  | QUINCALLERIA
N'3.9.1 | p | Revisar si quincalleria esta con Puertas |  | CALCULADA DATA DEL BIM | G01 | G01-PF 1H - PF 2H - PV 1H - PV 2H - PM 1H - PM 2H/ Llave - Llave | un | 1 | 8.2 | 8.2 | 1
N'3.9.4 | p |  |  | CALCULADA DATA DEL BIM | G04 | G04-PF 1H /Condena | un | 1 | 7.7 | 7.7 | 1
N'3.9.19 | p |  |  | CALCULADA DATA DEL BIM | G19 | G19-PF 2H - PM 2H - PV - 2H Llave - Llave + Brazo Hidráulico | un | 2 | 18.7 | 37.4 | 2
3.10 | 2 |  |  |  |  | IMPERMEABILIZACIONES Y BARRERAS DE HUMEDAD
3.10.1 | P |  |  | CALCULADA DATA DEL BIM |  | Impermeabilizaciones Fundaciones | m² | 1205.2 | 0.7 | 843.64 | 1205.2
3.10.2 | P |  |  | CALCULADA DATA DEL BIM |  | Impermeabilizaciones Recintos humedos - Baños/ Camarines | m² | 1.97 | 1.15 | 2.2655 | 1.97
4 | 1 |  |  |  |  | INSTALACIONES
4.1 | 2 |  |  |  |  | INSTALACIONES DE AGUA POTABLE
4.1.1 | 3 |  |  |  |  | INSTALACION AGUA POTABLE FRÍA
4.1.1.2 | 4 |  |  |  |  | TUBERIA AGUA FRIA
4.1.1.2.3 | p |  |  | MODELO |  | Suministro e Instalación Tuberia PP-RCT d = 32mm | m | 0.6 | 0.26 | 0.156 | 0.6
4.1.1.2.5 | p |  |  | MODELO |  | Suministro e Instalación Tuberia PP-RCT d = 50mm | m | 2.11 | 0.44 | 0.9284 | 2.11
4.1.1.2.6 | p |  |  | MODELO |  | Suministro e Instalación Tuberia PP-RCT d = 63mm | m | 1.3 | 0.66 | 0.858 | 1.3
4.5 | 2 |  |  |  |  | INSTALACIONES DE DETECCION Y EXTINCION DE INCENDIOS
4.5.1 | 3 |  |  |  |  | SISTEMA DE DETECCION
4.5.1.1 | 3 |  |  |  |  | DISPOSITIVOS
4.5.1.1.8 | P |  |  | MODELO |  | Detector de temperatura termovelocimétrico | un | 2 | 3.86 | 7.72 | 2
4.5.1.1.11 | P |  |  | MODELO |  | Pulsador manual direccionable de doble acción | un | 1 | 3.03 | 3.03 | 1
4.5.1.1.12 | P |  |  | MODELO |  | Sirena con luz estroboscópica direccionable en pared 15-185Cd, 70dBA@3m | un | 1 | 5.01 | 5.01 | 1
4.5.1.1.15 | P |  |  | MODELO |  | Modulo de monitoreo direccionable para contacto NC ó NO UL-FM | un | 8 | 4.04 | 32.32 | 8
4.5.1.2 | [5 empty] | EQUIPOS
4.5.1.2.1 | p |  |  | MODELO |  | Panel de alarmas Panel de control de incendio direccionable | un | 1 | 78.05 | 78.05 | 1
4.5.2 | 3 |  |  |  |  | SISTEMA DE EXTINCIÓN
4.5.2.1 | 4 |  |  |  |  | SISTEMA MANUAL
4.5.2.1.4 | P |  |  | MODELO |  | Extintor P.Q.S. Multipropósito 10A:40B:C 6 [kg] | un | 1 | 3.55 | 3.55 | 1
4.5.2.1.5 | P |  |  | MODELO |  | Extintor CO2. Anhidrido carbonico 10B:C 5 [kg] | un | 1 | 8.56 | 8.56 | 1
4.5.2.1.6 | P |  |  | MODELO |  | Carro Espuma AFFF 50 Lt. | un | 1 | 16.63 | 16.63 | 1
4.5.2.2 | 4 |  |  |  |  | CAÑERIAS RED HUMEDA
4.5.2.2.1 | p |  |  | MODELO |  | Cañeria Acero ASTM-A 795 Ø1" SCH 40 | m | 34.83 | 0.69 | 24.0327 | 34.83
4.5.2.2.3 | p |  |  | MODELO |  | Cañeria Acero ASTM-A 795 Ø11/2" SCH 10 | m | 7.95 | 0.82 | 6.519 | 7.95
4.5.2.2.4 | p |  |  | MODELO |  | Cañeria Acero ASTM-A 795 Ø2" SCH 10 | m | 22.08 | 0.9 | 19.872 | 22.08
4.5.2.2.5 | p |  |  | MODELO |  | Cañeria Acero ASTM-A 795 Ø21/2" SCH 10 | m | 0.38 | 0.96 | 0.3648 | 0.38
4.5.2.2.8 | p |  |  | MODELO |  | Cañeria Acero ASTM-A 795 Ø6" SCH 10 | m | 1.15 | 1.5 | 1.725 | 1.15
N'4.5.2.2.9 | p |  |  | MODELO |  | Cañeria Acero ASTM-A 795 Ø8" SCH 10 | m | 23.62 | 2.5 |  | 23.62
N'4.5.2.2.10 | p |  |  | MODELO |  | Cañeria Acero ASTM-A 795 Ø10" SCH 10 | m | 12.69 | 3 |  | 12.69
4.5.4 | 4 |  |  |  |  | RED ROCIADORES
4.5.4.1 | 4 |  |  |  |  | ROCIADORES
4.5.4.1.5 | p |  |  | MODELO |  | Rociador Colgante Cobertura Estandar, K=8,0, Respuesta Rápida. TO | un | 10 | 1.05 | 10.5 | 10
4.6 | 2 |  |  |  |  | INSTALACIONES ELECTRICAS DE FUERZA Y ALUMBRADO
4.6.9 | 3 |  |  |  |  | CANALIZACIONES ELÉCTRICAS
4.6.9.2 | 4 |  |  |  |  | TUBERÍA FLEXIBLE LIBRE DE HALÓGENO (T.P.F)
4.6.9.2.1 | p |  |  | MODELO |  | Tubo eléctrico T.P.F.-LSH d=20mm | m | 123.53 | 0.05 | 6.1765 | 123.53
4.6.9.4 | 4 |  |  |  |  | TUBERÍA ACERO GALVANIZADO
4.6.9.4.2 | p |  |  | MODELO |  | Cañería acero galvanizado C.A.G. d=20mm | m | 420.41 | 0.27019 | 113.591 | 420.41
4.6.10 | 3 |  |  |  |  | CONDUCTORES PARA BAJA TENSIÓN
4.6.10.1 | 4 |  |  |  |  | CONDUCTORES PARA ALIMENTADORES Y SUBALIMENTADORES
4.6.10.1.7 | P |  |  | CALCULADA DATA DEL BIM |  | Monoconductor Cu RZ1-K, 50 mm² | m | 25.9 | 0.35763 | 9.2626 | 25.9
4.6.10.1.9 | P |  |  | CALCULADA DATA DEL BIM |  | Monoconductor Cu RZ1-K, 25 mm² | m | 103.59 | 0.18323 | 18.9808 | 103.59
4.6.10.1.10 | P |  |  | CALCULADA DATA DEL BIM |  | Monoconductor Cu RZ1-K, 16 mm² | m | 18.81 | 0.12663 | 2.3818 | 18.81
4.6.10.1.11 | P |  |  | CALCULADA DATA DEL BIM |  | Monoconductor Cu RZ1-K, 10 mm² | m | 75.25 | 0.085686 | 6.4479 | 75.25
4.6.10.2 | 4 |  |  |  |  | CONDUCTORES PARA CIRCUITOS DE DISTRIBUCIÓN
N'4.6.10.2.23 | P |  |  | CALCULADA DATA DEL BIM |  | Multiconductor Cu RZ1-K, 1c(4x1,5 mm²) | m | 128.15 | 0.08 | 10.252 | 128.15
4.6.10.2.35 | P |  |  | CALCULADA DATA DEL BIM |  | Monoconductor Cu H07Z1-K, 2,5 mm² | m | 1169.65 | 0.017518 | 20.4898 | 1169.65
4.8 | 2 |  |  |  |  | INSTALACIONES CORRIENTES DEBILES Y SISTEMAS
4.8.1 | 3 |  |  |  |  | SISTEMA DE VOZ Y DATOS
4.8.1.1 | 4 |  |  |  |  | CABLEADO Y CANALIZACIONES RED
4.8.1.1.1 | P |  |  | CALCULADA |  | Cable F/UTP Cat6a 4P 23 AWG | m | 210 | 0.21 | 44.1 | 210
4.8.1.1.2 | P |  |  | CALCULADA |  | Patch cord RJ45 F/UTP Cat6a 2m | un | 3 | 0.18 | 0.54 | 3
4.8.1.1.3 | P |  |  | MODELO |  | Punto de Datos (Módulo RJ45 y Jack) CAT6a en usuario | m | 3 | 0.33 | 0.99 | 3
4.8.1.1.4 | P |  |  | CALCULADA |  | Suministro e instalación de Canalización TPF 20mm | m | 210 | 0.2 |  | 210
4.8.1.2 | 4 |  |  |  |  | ELECTRONICA DE COMUNICACIONES
4.8.1.2.4 | P |  |  | CALCULADA |  | Switch capa 2 Industrial 8 Puertos PoE Red DGAC | un | 1 | 12.89 | 12.89 | 1
4.8.2 | 3 |  |  |  |  | RED - DATOS - TELEFONÍA Y WIFI
4.8.2.1 | 4 |  |  |  |  | RACKS Y ACCESORIOS PASIVOS
4.8.2.1.10 | P |  |  | CALCULADA |  | Caja estanca para switch industrial 310x240 | un | 1 | 2.45 | 2.45 | 1
4.8.2.2 | 4 |  |  |  |  | CABLEADO FIBRA OPTICA MULTIMODO
4.8.2.2.1 | p |  |  | CALCULADA |  | Enalce Red DGAC Cable fibra optica multimodo duplex 50-125 12 fibras LSZH | m | 1 | 0.18 | 0.18 | 1
4.8.2.2.3 | p |  |  | CALCULADA |  | Jumpers FO LC-LC dupléx 2m | un | 1 | 0.85 | 0.85 | 1
4.8.7 | 4 |  |  |  |  | SISTEMA CCMS
4.8.7.4 | P |  |  | CALCULADA |  | Tablero de Control para Gerentes (UPS, Filtro de Línea, Rell, Transformador, Fuente, Protecciones, etc.) | un | 1 | 200.9378 | 200.9378 | 1
4.8.7.11 | P |  |  | CALCULADA |  | Sensor de nivel para estanque de agua | un | 14 | 11.87 | 166.18 | 14
9 | 1 |  |  |  |  | URBANIZACION
9.1 | 2 |  |  |  |  | INSTALACIONES DE AGUA POTABLE EXTERIOR
9.1.1 | 3 |  |  |  |  | EXCAVACION Y RELLENO
9.1.2 | P |  |  |  |  | TUBERIA HDPE
N'9.1.2.1 | P |  |  | MODELO |  | Tuberia HDPE PE-100 PN-10 d = 20mm | m | 2.39 | 0.12 | 0.2868 | 2.39
9.1.2.5 | P |  |  | MODELO |  | Tuberia HDPE PE-100 PN-10 d = 63mm | m | 128.78 | 0.66 | 84.9948 | 128.78
9.1.2.8 | P |  |  | MODELO |  | Tuberia HDPE PE-100 PN-10 d = 110mm | m | 70.24 | 1.52 | 106.7648 | 70.24
9.1.2.10 | P |  |  | MODELO |  | Tuberia HDPE PE-100 PN-10 d = 160mm | m | 121.4 | 2.13 | 258.582 | 121.4
9.1.3 | P |  |  |  |  | ESTANQUE DE AGUA POTABLE
9.1.3.2 | P |  |  | MODELO |  | Conjunto bombas 3+1 | un | 8 | 263.84 | 2110.72 | 8
9.1.3.3 | P |  |  | MODELO |  | Hidroneumatico 300 Lts. | un | 1 | 115.36 | 115.36 | 1
9.1.3.7 | P |  |  | MODELO |  | Válvula de retención dn=100mm | un | 12 | 3.5757 | 42.9085 | 12
9.1.3.8 | P |  |  | MODELO |  | Valvula de corte dn=100mm | un | 25 | 3.1423 | 78.5572 | 25
9.1.3.9 | P |  |  | MODELO |  | Valvula de corte dn=50mm | un | 14 | 2.9748 | 41.6476 | 14
N'9.1.3.20 | P |  |  | CALCULADA |  | Válvula de compuerta 6" | un | 5 | 11.54 | 57.7 | 5
9.6 | 2 |  |  |  |  | INSTALACIONES DE DETECCION Y EXTINCION DE INCENDIOS EXTERIOR
9.6.2 | 3 |  |  |  |  | EXTINCIÓN
9.6.2.1 | 4 |  |  |  |  | SISTEMA MANUAL
9.6.2.1.5 | P |  |  | MODELO |  | Hidrante | un | 6 | 62.58 | 375.48 | 6
9.6.4.1 | 4 |  |  |  |  | ACCESORIOS SALA DE BOMBAS
9.6.4.1.1 | P |  |  | MODELO |  | Cabezal de prueba con tubería ASTM A 795 Sch-10 8" y 6 salidas storz de 21/2" | un | 1 | 25 | 25 | 1
9.6.4.1.2 | P |  |  | MODELO |  | Válvula de retención ranurada 8" | un | 1 | 18.25 | 18.25 | 1
9.6.4.1.3 | P |  |  | MODELO |  | Difusor de succión bridado DN250 | un | 1 | 14.28 | 14.28 | 1
9.6.4.1.4 | P |  |  | MODELO |  | Pasamuro con anillo estanco 8" | un | 1 | 2 | 2 | 1
9.6.4.1.5 | P |  |  | MODELO |  | Pasamuro con anillo estanco 10" | un | 3 | 2.5 | 7.5 | 3
9.6.4.1.6 | P |  |  | MODELO |  | BFV supervisada de Ø8" Normal Abierta unión ranurada | un | 4 | 5.7167 | 22.8666 | 4
9.6.4.1.7 | P |  |  | MODELO |  | Válvula check 2" unión ranurada para puestos de control de rociadores sistema húmedo | un | 1 | 13.8239 | 13.8239 | 1
9.6.4.1.8 | P |  |  | MODELO |  | Válvula reductora de Presión Ø2" | un | 1 | 9.5 | 9.5 | 1
9.6.4.1.9 | P |  |  | MODELO |  | Rociadores K=8, Respuesta rápida, Riesgo EH2, Cobertura standard, temperatura ordinaria | un | 10 | 1.05 | 10.5 | 10
9.6.4.1.10 | P |  |  | MODELO |  | Válvula de compuerta vástago saliente (OS&Y) bridada DN250 | un | 2 | 15.93 | 31.86 | 2
9.6.4.1.11 | P |  |  | MODELO |  | Válvula de retención ranurada 6" | un | 1 | 16.5 | 16.5 | 1
N'9.6.4.1.12 | P |  |  | MODELO |  | Placa antivórtice 10" | un | 2 |  | 0 | 2
N'9.6.4.1.13 | P |  |  | MODELO |  | Válvula de compuerta 11/2" | un | 2 |  | 0 | 2
N'9.6.4.1.14 | P |  |  | MODELO |  | BFV supervisada de Ø8" Normal Cerrada unión ranurada | un | 1 |  | 0 | 1
N'9.6.4.1.15 | P |  |  | MODELO |  | Repuesto de Rociadores K=8, Respuesta rápida, Riesgo EH2, Cobertura standard, temperatura intermedia | un | 6 |  | 0 | 6
N'9.6.4.1.16 | P |  |  | MODELO |  | Gabinete metálico para rociadores de repuesto, capacidad para 6 unidades | un | 1 |  | 0 | 1
9.6.4.2 | 4 |  |  |  |  | EQUIPAMIENTO
9.6.4.2.1 | P |  |  | CALCULADA |  | Kit para equipo de bombeo diesel con capacidad de 2000gl/min a 150 PSI, incluye accesorios | un | 6 | 2358.64 | 14151.84 | 6
[8 empty] | TOTAL COSTO DIRECTO |  | 24630.7699

## USCI18
ITEMIZADO RAN | [5 empty] | AEROPUERTO ANDRES SABELLA ANTOFAGASTA |  |  |  |  | GSO
DGAC_PABELLON INFLADO GLOBO SONDA
PARTIDAS | NIVEL | AUXILIAR | USCI | TIPO CUBICACIÓN | CODIGO PROYECTO | UNIDADES DE OBRA | UM | CONTRATO TOTAL |  |  | USCI18
CODIGO | [5 empty] | NOMBRE | UM | CANTIDAD | PRECIO (UF) | TOTAL (UF) | CANTIDAD
GSO
1 | 1 |  |  |  |  | OBRAS HABILITACION DEL TERRENO
1.1 | 2 |  |  |  |  | TRABAJOS PRELIMINARES
1.1.1 | 3 |  |  |  |  | OBRAS PROVISORIAS
1.1.1.1 | p |  |  | CALCULADA |  | Limpieza y despeje del terreno | m² | 110.96 | 0.2 | 22.192 | 110.96
2 | 1 |  |  |  |  | OBRA GRUESA
2.1 | 2 |  |  |  |  | EXCAVACIONES. MOVIMIENTOS DE TIERRA Y RELLENOS
2.1.1 | 3 |  |  |  |  | EXCAVACIONES Y RETIRO DE MATERIAL
2.1.1.2 | P |  |  | CALCULADA |  | Excavación Manual | m³ | 1.74 | 0.66 | 1.1484 | 1.74
2.1.1.3 | P |  |  | CALCULADA |  | Excavación a Máquina | m³ | 85.37 | 0.46 | 39.2702 | 85.37
2.1.1.4 | P |  |  | CALCULADA |  | Retiro de excedentes | m³ | 69.5 | 0.16 | 11.12 | 69.5
2.1.2 | 3 |  |  |  |  | RELLENOS
2.1.2.1 | p |  |  | CALCULADA |  | Rellenos | m³ | 15.87 | 0.9 | 14.283 | 15.87
2.2 | 2 |  |  |  |  | FUNDACIONES DE HORMIGON ARMADO
2.2.1 | P |  |  |  |  | EMPLANTILLADO
2.2.1.1 | P |  |  | MODELO |  | Emplantillado Fundaciones | m³ | 1.74 | 3.44 | 5.9856 | 1.74
2.2.2 | 2 |  |  |  |  | HORMIGÓN
2.2.2.1 | 3 |  |  |  |  | Hormigon Vigas de fundación
2.2.2.1.1 | P |  |  | MODELO |  | Hormigon G25 vigas fundación | m³ | 4.02 | 4.89 | 19.6578 | 4.02
2.2.2.2 | 3 |  |  |  |  | Hormigon Fundaciones
2.2.2.2.1 | P |  |  | MODELO |  | Hormigon G25 fundaciones | m³ | 13.91 | 4.89 | 68.0199 | 13.91
2.2.2.3 | 3 |  |  |  |  | Hormigon Sobrecimientos
2.2.2.3.1 | P |  |  | MODELO |  | Hormigon G25 sobrecimientos | m³ | 2.91 | 4.89 | 14.2299 | 2.91
2.2.3 | 3 |  |  |  |  | ENFIERRADURA
2.2.3.1 | P |  |  | CALCULADA |  | Armadura refuerzo calidad A630-420H Vigas de fundación | kg | 462.3 | 0.12 | 55.476 | 462.3
2.2.3.2 | P |  |  | CALCULADA |  | Armadura refuerzo calidad A630-420H Fundaciones | kg | 1599.65 | 0.12 | 191.958 | 1599.65
2.2.3.3 | P |  |  | CALCULADA |  | Armadura refuerzo calidad A630-420H Sobrecimiento | kg | 334.65 | 0.12 | 40.158 | 334.65
2.2.4 | 3 |  |  |  |  | MOLDAJES
2.2.4.1 | P |  |  | CALCULADA DATA DEL BIM |  | Moldajes Vigas Fundación | m² | 54.62 | 0.51 | 27.8562 | 54.62
2.2.4.2 | P |  |  | CALCULADA DATA DEL BIM |  | Moldajes Fundaciones | m² | 36.74 | 0.51 | 18.7374 | 36.74
2.2.4.3 | P |  |  | CALCULADA DATA DEL BIM |  | Moldajes Sobrecimientos | m² | 25.2 | 0.51 | 12.852 | 25.2
2.3 | 2 |  |  |  |  | ESTRUCTURA DE HORMIGÓN ARMADO
2.3.1 | 3 |  |  |  |  | HORMIGÓN
2.3.1.5 | 4 |  |  |  |  | Hormigón Radier
N'2.3.1.5.1 | P |  |  | MODELO |  | Hormigon G20 Radier | m³ | 48.66 | 4.75 | 231.135 | 48.66
2.3.2 | 3 |  |  |  |  | ENFIERRADURA
N'2.3.2.7 | P |  |  | CALCULADA |  | Armadura refuerzo tipo acma acero AT56-50H Radier | kg | 1985.328 | 0.12 | 238.2394 | 1985.328
2.3.3 | 3 |  |  |  |  | MOLDAJES
N'2.3.3.6 | P | Revisar si es requerido |  | CALCULADA DATA DEL BIM |  | Moldaje Radier | m² | 66.73 | 0.51 | 34.0323 | 66.73
2.4 | 2 |  |  |  |  | ESTRUCTURAS METALICAS
2.4.1 | 3 |  |  |  |  | PERFILERIA
2.4.1.1 | P |  |  | MODELO |  | Viga Metalica | kg | 2333.67 | 0.15 | 350.0505 | 2333.67
2.4.1.3 | P |  |  | MODELO |  | Columnas Metalicas | kg | 3997.48 | 0.15 | 599.622 | 3997.48
2.4.1.8 | P | Incluir en elementos |  | CALCULADA |  | Conexiones metálicas y pernos | kg | 1181.1 | 0.12 | 141.732 | 1181.1
N'2.4.1.9 | P |  |  | MODELO |  | Arriostramiento Lateral y Cubierta | kg | 1542.85 | 0.15 | 231.4275 | 1542.85
2.4.2 | 3 |  |  |  |  | PROTECCIÓN Y PINTURAS ESTRUCTURA METALICA
2.4.2.1 | P |  |  | CALCULADA |  | Preparación de superficie con pintura anticorosiva | m² | 250.7643 | 0.26 | 65.1987 | 250.7643
2.4.2.2 | P |  |  | CALCULADA |  | Protección contra el fuego Pintura Intumescente | m² | 250.7643 | 0.45 | 112.8439 | 250.7643
3 | 1 |  |  |  |  | TERMINACIONES
3.7 | 2 |  |  |  |  | PAVIMENTOS Y PISOS TÉCNICOS
3.7.2 | P |  |  |  |  | GUARDAPOLVOS
3.7.2.1 | P |  |  | CALCULADA DATA DEL BIM | GP-01 | Guardapolvo para zonas con vinilo (PVI-03 al PVI07) | m | 21.31 | 0.25 | 5.3275 | 21.31
3.7.2.6 | P |  |  | CALCULADA DATA DEL BIM | GP-06 | Guardapolvo para zonas con resina epoxica (PVI-13 y PVI-15) | m | 73.8 | 0.2 | 14.76 | 73.8
3.9 | 2 |  |  |  |  | QUINCALLERIA
N'3.9.1 | p | Revisar si quincalleria esta con Puertas |  | CALCULADA DATA DEL BIM | G01 | G01-PF 1H - PF 2H - PV 1H - PV 2H - PM 1H - PM 2H/ Llave - Llave | un | 1 | 8.2 | 8.2 | 1
N'3.9.4 | p |  |  | CALCULADA DATA DEL BIM | G04 | G04-PF 1H /Condena | un | 1 | 7.7 | 7.7 | 1
N'3.9.5 | p |  |  | CALCULADA DATA DEL BIM | G05 | G05-PF 1H - PM 1H - PM 2H / Medio cilindro , tirador exterior o manilla | un | 1 | 8.8 | 8.8 | 1
N'3.9.6 | p |  |  | CALCULADA DATA DEL BIM | G06 | G06-PF 1H - PM 1H - PV 1H/ (control lector ambos lados O lector - botón) (CON MANILLA) | un | 2 | 23.7 | 47.4 | 2
N'3.9.19 | p |  |  | CALCULADA DATA DEL BIM | G19 | G19-PF 2H - PM 2H - PV - 2H Llave - Llave + Brazo Hidráulico | un | 2 | 18.7 | 37.4 | 2
N'3.9.20 | p |  |  | CALCULADA DATA DEL BIM | G20 | G20-Portones Metálicos Batientes General | un | 2 | 9.8 | 19.6 | 2
3.10 | 2 |  |  |  |  | IMPERMEABILIZACIONES Y BARRERAS DE HUMEDAD
3.10.1 | P |  |  | CALCULADA DATA DEL BIM |  | Impermeabilizaciones Fundaciones | m² | 116.56 | 0.7 | 81.592 | 116.56
3.10.2 | P |  |  | CALCULADA DATA DEL BIM |  | Impermeabilizaciones Recintos humedos - Baños/ Camarines | m² | 3.74 | 1.15 | 4.301 | 3.74
3.16 | 2 |  |  |  |  | SEÑALETICA INTERIOR Y EXTERIOR
3.16.3 | P |  |  | MODELO |  | Señalética Administrativa Interior (AI) | un | 1 | 8 | 8 | 1
3.16.5 | P |  |  | MODELO |  | Señalética administrativas interior, recintos y servicios (RS) | un | 5 | 2 | 10 | 5
3.16.12 | P |  |  | MODELO |  | Placa exterior (PE) | un | 3 | 10 | 30 | 3
3.16.14 | P |  |  | MODELO |  | Direccional vertical (DV) | un | 1 | 30 | 30 | 1
4 | 1 |  |  |  |  | INSTALACIONES
4.1 | 2 |  |  |  |  | INSTALACIONES DE AGUA POTABLE
4.1.1 | 3 |  |  |  |  | INSTALACION AGUA POTABLE FRÍA
4.1.1.2 | 4 |  |  |  |  | TUBERIA AGUA FRIA
4.1.1.2.1 | p |  |  | MODELO |  | Suministro e Instalación Tuberia PP-RCT d = 20mm | m | 4.28 | 0.12 | 0.5136 | 4.28
4.1.1.2.3 | p |  |  | MODELO |  | Suministro e Instalación Tuberia PP-RCT d = 32mm | m | 2.82 | 0.26 | 0.7332 | 2.82
4.1.1.2.4 | p |  |  | MODELO |  | Suministro e Instalación Tuberia PP-RCT d = 40mm | m | 21.23 | 0.32 | 6.7936 | 21.23
4.1.1.3 | 4 |  |  |  |  | LLAVES DE PASO AGUA FRIA
4.1.1.3.1 | p |  |  | MODELO |  | Llave de paso d=20mm | un | 3 | 1.51 | 4.53 | 3
4.1.1.3.3 | p |  |  | MODELO |  | Llave de paso d=32mm | un | 1 | 2 | 2 | 1
4.1.1.3.4 | p |  |  | MODELO |  | Llave de paso d=38mm | un | 1 | 2.5 | 2.5 | 1
4.1.1.4 | 4 |  |  |  |  | REMARCADOR AGUA FRIA
4.1.1.4.1 | p |  |  | MODELO |  | Remarcador d=19mm | un | 1 | 10.06 | 10.06 | 1
4.1.2 | 3 |  |  |  |  | INSTALACION AGUA POTABLE CALIENTE
4.1.2.2 | 4 |  |  |  |  | TUBERIA AGUA CALIENTE
4.1.2.2.1 | P |  |  | MODELO |  | Suministro e Instalación Tuberia PPR-fibra d=20mm | m | 6.23 | 0.14 | 0.8722 | 6.23
4.1.2.4 | 4 |  |  |  |  | TERMO AGUA POTABLE CALIENTE
4.1.2.4.3 | P |  |  | MODELO |  | Termo 100 Lt | un | 1 | 28.6 | 28.6 | 1
4.2 | 2 |  |  |  |  | INSTALACIONES DE ALCANTARILLADO
4.2.2 | 3 |  |  |  |  | TUBERIA PVC RED INTERIOR ALCANTARILLADO
4.2.2.1 | P |  |  | MODELO |  | Suministro e Instalación Tubería PVC Sanitario d=40 mm | m | 1.07 | 0.36 | 0.3852 | 1.07
4.2.2.2 | P |  |  | MODELO |  | Suministro e Instalación Tubería PVC Sanitario d=50 mm | m | 2.24 | 0.44 | 0.9856 | 2.24
4.2.2.4 | P |  |  | MODELO |  | Suministro e Instalación Tubería PVC Sanitario d=110 mm | m | 5.91 | 0.78 | 4.6098 | 5.91
4.2.3 | 3 |  |  |  |  | CAMARAS DE INSPECCIÓN
4.2.3.1 | P |  |  | MODELO |  | CI Domiciliaria E-1 (H ≤ 1 m) 60 x 60 cm | un | 1 | 10.12 | 10.12 | 1
4.3 | 2 |  |  |  |  | INSTALACIONES DE EVACUACIÓN DE AGUA LLUVIA
4.3.2 | 3 |  |  |  |  | TUBERIA PVC RED INTERIOR AGUAS LLUVIA
4.3.2.2 | p |  |  | MODELO |  | Suministro e Instalación Tuberías PVC D = 110 mm | m | 50.95 | 0.8 | 40.76 | 50.95
4.3.3 | 3 |  |  |  |  | CAMARA AGUAS LLUVIA
4.3.3.1 | p |  |  | MODELO |  | Cámara de sifón | un | 5 | 4.02 | 20.1 | 5
4.4.1.6 | 4 |  |  |  |  | EQUIPOS DE PRECISIÓN
4.4.1.6.8 | p |  |  | MODELO |  | Equipo Close Control UIPM-141 | un | 1 |  | 0 | 1
4.4.1.6.9 | p |  |  | MODELO |  | Equipo Close Control UIPM-211 | un | 1 |  | 0 | 1
4.4.1.11 | 4 |  |  |  |  | PRUEBAS Y OTROS INSTALACIONES TERMICAS, VENTILACIÓN Y CLIMATIZACIÓN
4.4.1.11.1 | p |  |  | CALCULADA |  | Prueba y puesta en marcha | un | 1 |  | 0 | 1
4.4.1.11.2 | p |  |  | CALCULADA |  | Conexión Electrica | un | 1 |  | 0 | 1
4.4.2 | 4 |  |  |  |  | MATRIZ DE DISTRIBUCION
4.4.2.2 | 4 |  |  |  |  | CAÑERIAS COBRE
4.4.2.2.1 | p |  |  | MODELO |  | Cobre Ø6 mm con aislación | m | 3.73 | 0.44 | 1.6412 | 3.73
4.4.2.2.2 | p |  |  | MODELO |  | Cobre Ø10 mm con aislación | m | 1.56 | 0.15 | 0.234 | 1.56
4.4.2.2.5 | p |  |  | MODELO |  | Cobre Ø20 mm con aislación | m | 2.1 | 0.51 | 1.071 | 2.1
4.5 | 2 |  |  |  |  | INSTALACIONES DE DETECCION Y EXTINCION DE INCENDIOS
4.5.1 | 3 |  |  |  |  | SISTEMA DE DETECCION
4.5.1.1 | 3 |  |  |  |  | DISPOSITIVOS
4.5.1.1.1 | P |  |  | MODELO |  | Detector de humo fotoelectrico inteligente | un | 3 | 3.03 | 9.09 | 3
4.5.1.1.6 | P |  |  | MODELO |  | Sensor de calor direccionable con base | un | 1 | 3.54 | 3.54 | 1
4.5.1.1.9 | P |  |  | MODELO |  | Detector de hidrógeno | un | 2 | 2.5 | 5 | 2
4.5.1.1.10 | P |  |  | MODELO |  | Detector de llama | un | 1 | 2.2 | 2.2 | 1
4.5.1.1.11 | P |  |  | MODELO |  | Pulsador manual direccionable de doble acción | un | 2 | 3.03 | 6.06 | 2
4.5.1.1.12 | P |  |  | MODELO |  | Sirena con luz estroboscópica direccionable en pared 15-185Cd, 70dBA@3m | un | 2 | 5.01 | 10.02 | 2
4.5.1.1.14 | P |  |  | MODELO |  | Modulo de control supervisado UL-FM | un | 1 | 3.82 | 3.82 | 1
4.5.1.1.15 | P |  |  | MODELO |  | Modulo de monitoreo direccionable para contacto NC ó NO UL-FM | un | 7 | 4.04 | 28.28 | 7
4.5.1.1.17 | P |  |  | MODELO |  | Modulo de Aislamiento | un | 2 | 2.55 | 5.1 | 2
4.5.1.2 | [5 empty] | EQUIPOS
4.5.1.2.4 | p |  |  | MODELO |  | Panel de control de incendio Sistema de Preacción con batería de respaldo | un | 1 | 63.59 | 63.59 | 1
4.5.1.2.8 | p |  |  | MODELO |  | Fuente de alimentación 24 VCC | un | 1 | 22 | 22 | 1
4.5.1.3 | 3 |  |  |  |  | OTROS SISTEMAS DE DETECCION
4.5.1.3.1 | P |  |  | CALCULADA |  | Cable resistente al fuego FPLR-P 18 AWG | m | 10 | 0.21 | 2.1 | 10
4.5.1.3.2 | P |  |  | CALCULADA |  | Cable resistente al fuego FPLR-P 16 AWG | m | 34 | 0.23 | 7.82 | 34
4.5.1.3.3 | P |  |  | CALCULADA |  | Canalización EMT C.A.G. 3/4" | m | 22 | 0.41 | 9.02 | 22
4.5.1.3.4 | P |  |  | CALCULADA |  | Caja de derivacion zincada 100x100x65mm | un | 10 | 0.19 | 1.9 | 10
4.5.1.3.5 | P |  |  | CALCULADA |  | Caja de derivacion zincada 100x65x65mm | un | 11 | 0.17 | 1.87 | 11
4.5.1.3.6 | P |  |  | CALCULADA |  | Abrazadera tipo caddy Ø3/4" zincada con perno | un | 7 | 0.09 | 0.63 | 7
4.5.1.3.7 | P |  |  | CALCULADA |  | Telefonos de emergencia para uso de bomberos | un | 0 | 3.01 | 0 | -
4.5.1.3.8 | P |  |  | CALCULADA |  | Tubería de sistema de aspiración de CPVC de 3/4" | m | 0 | 0.34 | 0 | -
4.5.1.3.9 | P |  |  | CALCULADA |  | Tubería Conduit PVC Sch40 32 mm | m | 15 | 0.23 | 3.45 | 15
4.5.1.3.10 | P |  |  | CALCULADA |  | Integración de sistemas | un | 1 | 15 | 15 | 1
4.5.1.3.11 | P |  |  | CALCULADA |  | Pruebas y puesta en marcha | un | 1 | 10.04 | 10.04 | 1
4.5.2 | 3 |  |  |  |  | SISTEMA DE EXTINCIÓN
4.5.2.1 | 4 |  |  |  |  | SISTEMA MANUAL
4.5.2.1.1 | P |  |  | MODELO |  | Gabinete metálico con puerta de vidrio, espesor 1.2mm. Manguera con pitón metálico de Ø1”. | un | 2 | 22.29 | 44.58 | 2
4.5.2.1.5 | P |  |  | MODELO |  | Extintor CO2. Anhidrido carbonico 10B:C 5 [kg] | un | 2 | 8.56 | 17.12 | 2
4.5.2.2 | 4 |  |  |  |  | CAÑERIAS RED HUMEDA
4.5.2.2.1 | p |  |  | MODELO |  | Cañeria Acero ASTM-A 795 Ø1" SCH 40 | m | 5.52 | 0.69 | 3.8088 | 5.52
4.5.2.2.2 | p |  |  | MODELO |  | Cañeria Acero ASTM-A 795 Ø11/4" SCH 40 | m | 1.06 | 0.75 | 0.795 | 1.06
4.5.2.2.5 | p |  |  | MODELO |  | Cañeria Acero ASTM-A 795 Ø21/2" SCH 10 | m | 1.8 | 0.96 | 1.728 | 1.8
4.5.2.2.7 | p |  |  | MODELO |  | Cañeria Acero ASTM-A 795 Ø4" SCH 10 | m | 2.84 | 1.2 | 3.408 | 2.84
4.5.2.3 | 4 |  |  |  |  | VÁLVULAS Y ACCESORIOS
4.5.2.3.14 | p |  |  | MODELO |  | Compresor para sistema de Preaccion | un | 1 | 79.759 | 79.759 | 1
4.5.4 | 4 |  |  |  |  | RED ROCIADORES
4.5.4.1 | 4 |  |  |  |  | ROCIADORES
4.5.4.1.4 | p |  |  | MODELO |  | Rociador Colgante Cobertura Estandar, K=5.6, Respuesta Rápida. TO | un | 3 | 0.75 | 2.25 | 3
4.5.6 | 3 |  |  |  |  | SISTEMA EXTINCIÓN PUNTUAL
4.5.6.1 | 4 |  |  |  |  | KIT DE EXTINCIÓN
4.5.6.1.2 | p |  |  | CALCULADA |  | Sistema de extinción puntual para tableros basado en Novec 1230. | un | 2 | 132.2799 | 264.5597 | 2
4.6 | 2 |  |  |  |  | INSTALACIONES ELECTRICAS DE FUERZA Y ALUMBRADO
4.6.4 | 3 |  |  |  |  | TABLEROS ELÉCTRICOS
4.6.4.2 | 4 |  |  |  |  | TABLEROS DE DISTRIBUCIÓN Y GENERALES AUXILIARES
4.6.4.2.2 | P |  |  | MODELO |  | Tablero de distribución autosoportado | un | 1 | 1234.15 |  | 1
4.6.8 | p |  |  |  |  | SISTEMAS ALIMENTACIÓN ELÉCTRICA ININTERRUMPIDA UPS
4.6.8.18 | p |  |  | MODELO |  | Ups modular 100 kva trifásico 10 minutos | un | 1 | 810.0137 | 810.0137 | 1
4.6.9 | 3 |  |  |  |  | CANALIZACIONES ELÉCTRICAS
4.6.9.2 | 4 |  |  |  |  | TUBERÍA FLEXIBLE LIBRE DE HALÓGENO (T.P.F)
4.6.9.2.1 | p |  |  | MODELO |  | Tubo eléctrico T.P.F.-LSH d=20mm | m | 276.8 | 0.05 | 13.84 | 276.8
4.6.9.2.2 | p |  |  | MODELO |  | Tubo eléctrico T.P.F.-LSH d=25mm | m | 10.84 | 0.07 | 0.7588 | 10.84
4.6.10 | 3 |  |  |  |  | CONDUCTORES PARA BAJA TENSIÓN
4.6.10.1 | 4 |  |  |  |  | CONDUCTORES PARA ALIMENTADORES Y SUBALIMENTADORES
4.6.10.1.10 | P |  |  | CALCULADA DATA DEL BIM |  | Monoconductor Cu RZ1-K, 16 mm² | m | 4.54 | 0.12663 | 0.57488 | 4.54
4.6.10.1.11 | P |  |  | CALCULADA DATA DEL BIM |  | Monoconductor Cu RZ1-K, 10 mm² | m | 18.14 | 0.085686 | 1.5543 | 18.14
4.6.10.2 | 4 |  |  |  |  | CONDUCTORES PARA CIRCUITOS DE DISTRIBUCIÓN
4.6.10.2.14 | P |  |  | CALCULADA DATA DEL BIM |  | Multiconductor Cu RZ1-K, 1c(3x10 mm²) | m | 5.22 | 0.32498 | 1.6964 | 5.22
4.6.10.2.16 | P |  |  | CALCULADA DATA DEL BIM |  | Multiconductor Cu RZ1-K, 1c(3x4 mm²) | m | 81.68 | 0.15224 | 12.4353 | 81.68
4.6.10.2.22 | P |  |  | CALCULADA DATA DEL BIM |  | Multiconductor Cu RZ1-K, 1c(4x2,5 mm²) | m | 22.11 | 0.098771 | 2.1838 | 22.11
N'4.6.10.2.23 | P |  |  | CALCULADA DATA DEL BIM |  | Multiconductor Cu RZ1-K, 1c(4x1,5 mm²) | m | 61.17 | 0.08 | 4.8936 | 61.17
4.6.10.2.27 | P |  |  | CALCULADA DATA DEL BIM |  | Multiconductor Cu RZ1-K, 1c(5x4 mm²) | m | 7.29 | 0.20094 | 1.4649 | 7.29
4.6.10.2.31 | P |  |  | CALCULADA DATA DEL BIM |  | Monoconductor Cu H07Z1-K, 10 mm² | m | 30.97 | 0.077049 | 2.3862 | 30.97
4.6.10.2.34 | P |  |  | CALCULADA DATA DEL BIM |  | Monoconductor Cu H07Z1-K, 4 mm² | m | 126.32 | 0.027521 | 3.4765 | 126.32
4.6.10.2.35 | P |  |  | CALCULADA DATA DEL BIM |  | Monoconductor Cu H07Z1-K, 2,5 mm² | m | 481.04 | 0.017518 | 8.4268 | 481.04
4.6.11 | 3 |  |  |  |  | ARTEFACTOS Y APARATOS
4.6.11.1 | 4 |  |  |  |  | ENCHUFES NORMALES
4.6.11.1.9 | p |  |  | MODELO |  | Enchufe doble embutido 2P+T 10-16 A, 250 V, con alveolos protegidos (DEN-01) | un | 2 | 0.82998 | 1.66 | 2
4.6.11.3 | 4 |  |  |  |  | ENCHUFES DEL TIPO INDUSTRIAL (CARGAS DE FUERZA MAYORES)
N'4.6.11.3.1 | p |  |  | MODELO |  | Enchufe de fuerza embutido monofásicos serán del tipo 2P+T, 16 A, 250 V (IEN-01_16) | un | 3 | 1.8 | 5.4 | 3
4.6.11.4 | 4 |  |  |  |  | ENCHUFES HERMÉTICOS
4.6.11.4.3 | p |  |  | MODELO |  | Enchufe doble tipo hermético embutido 2P+T, 10-16 A, 250V, con aveolos protegidos (DEN-03) | un | 1 | 1.56 | 1.56 | 1
4.6.11.5 | 4 |  |  |  |  | INTERRUPTOR SECCIONADOR ROTATIVO (TIPO PACO)
4.6.11.5.1 | p |  |  | MODELO |  | Interruptor seccionador rotativo bipolar de 2x25A, con caja IP65 (ISR-01) | un | 10 | 3.9212 | 39.2119 | 10
4.6.11.6 | 4 |  |  |  |  | ARRANQUES ELÉCTRICOS
4.6.11.6.1 | p |  |  | MODELO |  | Caja metálica para arranques monofásico (ASC-01) | un | 1 | 0.5 | 0.5 | 1
4.6.13 | 3 |  |  |  |  | SISTEMA PARARRAYOS
4.6.13.1 | P |  |  | MODELO |  | Pararrayos tipo PDC | un | 1 | 289.2779 | 289.2779 | 1
4.7 | 3 |  |  |  |  | INSTALACIONES ILUMINACION
4.7.1 | 3 |  |  |  |  | ILUMINACIÓN INTERIOR
4.7.1.1 | 4 |  |  |  |  | LUMINARIAS TIPO DOWNLIGHT
4.7.1.1.1 | p |  |  | MODELO |  | Downlight Circular Embutida en Cielo LED 21W , UGR<19, CRI90, 3000°K (DEC-01) | un | 7 | 0.70944 | 4.9661 | 7
4.7.1.1.5 | p |  |  | MODELO |  | Downlight Circular Embutida en Cielo LED 10W, UGR<19, CRI80, 4000°K (DEC-09) | un | 1 | 0.65938 | 0.65938 | 1
4.7.1.1.6 | p |  |  | MODELO |  | Downlight Circular Embutida en Cielo LED 12W, UGR<19, CRI90, 4000°K (DEC-05) | un | 1 | 0.5 | 0.5 | 1
4.7.1.4 | 4 |  |  |  |  | LUMINARIAS LINEAL ESTANCO
4.7.1.4.1 | p |  |  | MODELO |  | Luminaria Tipo Estanco Led Pendular en Cielo de 34W, CRI>80, 4000°K (LPC-01) | un | 18 | 3.9837 | 71.7066 | 18
4.7.1.5 | 4 |  |  |  |  | LUMINARIAS TIPO APLIQUE
4.7.1.5.2 | p |  |  | MODELO |  | Aplique LED Circular Superficial en Muro IP65 24W, CRI80, 4000°K (ASM-01) | un | 1 | 1.28 | 1.28 | 1
4.7.2 | 3 |  |  |  |  | ILUMINACIÓN EN FACHADA
4.7.2.1 | 4 |  |  |  |  | LUMINARIAS TIPO PROYECTORES
4.7.2.1.1 | p |  |  | MODELO |  | Proyector LED superficial muro, haz asimétrico 53W, 1800k, CRI60, IP66, IK09 (PSM-01) | un | 4 | 4.58 | 18.32 | 4
4.8 | 2 |  |  |  |  | INSTALACIONES CORRIENTES DEBILES Y SISTEMAS
4.8.1 | 3 |  |  |  |  | SISTEMA DE VOZ Y DATOS
4.8.1.1 | 4 |  |  |  |  | CABLEADO Y CANALIZACIONES RED
4.8.1.1.1 | P |  |  | CALCULADA |  | Cable F/UTP Cat6a 4P 23 AWG | m | 420 | 0.21 | 88.2 | 420
4.8.1.1.2 | P |  |  | CALCULADA |  | Patch cord RJ45 F/UTP Cat6a 2m | un | 6 | 0.18 | 1.08 | 6
4.8.1.1.3 | P |  |  | MODELO |  | Punto de Datos (Módulo RJ45 y Jack) CAT6a en usuario | m | 6 | 0.33 | 1.98 | 6
4.8.1.1.4 | P |  |  | CALCULADA |  | Suministro e instalación de Canalización TPF 20mm | m | 420 | 0.2 |  | 420
4.8.1.2 | 4 |  |  |  |  | ELECTRONICA DE COMUNICACIONES
4.8.1.2.3 | P |  |  | CALCULADA |  | Switch capa 2 gestionable 24 Puertos PoE Red DGAC | un | 2 | 25.73 | 51.46 | 2
4.8.1.2.5 | P |  |  | CALCULADA |  | Switch capa 2 Industrial 16 Puertos PoE Red DGAC | un | 1 | 20.57 | 20.57 | 1
4.8.2 | 3 |  |  |  |  | RED - DATOS - TELEFONÍA Y WIFI
4.8.2.1 | 4 |  |  |  |  | RACKS Y ACCESORIOS PASIVOS
4.8.2.1.2 | P |  |  | MODELO |  | Rack 19'' 12U Rack Mural | un | 1 | 29.35 | 29.35 | 1
4.8.2.1.5 | P |  |  | CALCULADA |  | Patch panel 19" 24 puertos Cat6A | un | 2 | 7.86 | 15.72 | 2
4.8.2.1.6 | P |  |  | CALCULADA |  | Cabecera Para Fusion de Fibra Optica | un | 1 | 12.58 | 12.58 | 1
4.8.2.1.7 | P |  |  | CALCULADA |  | Ordenador horizontal 1U | un | 2 | 1.8 | 3.6 | 2
4.8.2.1.9 | P |  |  | CALCULADA |  | PDU 12 | un | 1 | 10.53 | 10.53 | 1
4.8.2.2 | 4 |  |  |  |  | CABLEADO FIBRA OPTICA MULTIMODO
4.8.2.2.1 | p |  |  | CALCULADA |  | Enalce Red DGAC Cable fibra optica multimodo duplex 50-125 12 fibras LSZH | m | 3 | 0.18 | 0.54 | 3
4.8.2.2.3 | p |  |  | CALCULADA |  | Jumpers FO LC-LC dupléx 2m | un | 3 | 0.85 | 2.55 | 3
4.8.2.3 | 4 |  |  |  |  | TELEFONIA
4.8.2.3.1 | P |  |  | CALCULADA |  | Teléfono IP básico POE 3905 | un | 4 | 5.29 | 21.16 | 4
4.8.4 | 3 |  |  |  |  | SEGURIDAD CONTROL DE ACCESO, INTRUSIÓN, CITOFONÍA Y PARKING
4.8.4.5 | 4 |  |  |  |  | SISTEMA CCTV
4.8.4.5.8 | P |  |  | MODELO |  | Cámara tipo domo IP (PoE) | un | 2 | 8.2 | 16.4 | 2
4.8.7 | 4 |  |  |  |  | SISTEMA CCMS
4.8.7.12 | P |  |  | CALCULADA |  | Pulsador para parada de emergencia de sistemas | un | 1 | 5.1 | 5.1 | 1
[8 empty] | TOTAL COSTO DIRECTO |  | 5204.9213

## USCI19
ITEMIZADO RAN | [5 empty] | AEROPUERTO ANDRES SABELLA ANTOFAGASTA |  |  |  |  | ELE
SISTEMA FOTOVOLTAICO
PARTIDAS | NIVEL | AUXILIAR | USCI | TIPO CUBICACIÓN | CODIGO PROYECTO | UNIDADES DE OBRA | UM | CONTRATO TOTAL |  |  | USCI19
CODIGO | [5 empty] | NOMBRE | UM | CANTIDAD | PRECIO (UF) | TOTAL (UF) | CANTIDAD
FOT
2 | 1 |  |  |  |  | OBRA GRUESA
2.1 | 2 |  |  |  |  | EXCAVACIONES. MOVIMIENTOS DE TIERRA Y RELLENOS
2.1.1 | 3 |  |  |  |  | EXCAVACIONES Y RETIRO DE MATERIAL
2.1.1.2 | P |  |  | CALCULADA |  | Excavación Manual | m³ | 17.86 | 0.66 | 11.7876 | 17.86
2.1.1.3 | P |  |  | CALCULADA |  | Excavación a Máquina | m³ | 488.72 | 0.46 | 224.8112 | 488.72
2.1.1.4 | P |  |  | CALCULADA |  | Retiro de excedentes | m³ | 398.61 | 0.16 | 63.7776 | 398.61
2.1.2 | 3 |  |  |  |  | RELLENOS
2.1.2.1 | p |  |  | CALCULADA |  | Rellenos | m³ | 90.11 | 0.9 | 81.099 | 90.11
2.2 | 2 |  |  |  |  | FUNDACIONES DE HORMIGON ARMADO
2.2.1 | P |  |  |  |  | EMPLANTILLADO
2.2.1.1 | P |  |  | MODELO |  | Emplantillado Fundaciones | m³ | 17.86 | 3.44 | 61.4384 | 17.86
2.2.2 | 2 |  |  |  |  | HORMIGÓN
2.2.2.2 | 3 |  |  |  |  | Hormigon Fundaciones
2.2.2.2.1 | P |  |  | MODELO |  | Hormigon G25 fundaciones | m³ | 101.93 | 4.89 | 498.4377 | 101.93
2.2.3 | 3 |  |  |  |  | ENFIERRADURA
2.2.3.2 | P |  |  | CALCULADA |  | Armadura refuerzo calidad A630-420H Fundaciones | kg | 6115.8 | 0.12 | 733.896 | 6115.8
2.2.4 | 3 |  |  |  |  | MOLDAJES
2.2.4.2 | P |  |  | CALCULADA DATA DEL BIM |  | Moldajes Fundaciones | m² | 264.6 | 0.51 | 134.946 | 264.6
2.3 | 2 |  |  |  |  | ESTRUCTURA DE HORMIGÓN ARMADO
2.3.1 | 3 |  |  |  |  | HORMIGÓN
2.3.1.1 | 4 |  |  |  |  | Hormigón Pilares / Columnas
2.3.1.1.1 | P |  |  | MODELO |  | Hormigon G25 Pilares | m³ | 7.02 | 4.89 | 34.3278 | 7.02
2.3.1.2 | 4 |  |  |  |  | Hormigón Vigas
2.3.1.2.1 | P |  |  | MODELO |  | Hormigon G25 Vigas | m³ | 69.29 | 4.89 | 338.8281 | 69.29
2.3.1.5 | 4 |  |  |  |  | Hormigón Radier
N'2.3.1.5.1 | P |  |  | MODELO |  | Hormigon G20 Radier | m³ | 220.37 | 4.75 | 1046.7575 | 220.37
2.3.2 | 3 |  |  |  |  | ENFIERRADURA
2.3.2.1 | P |  |  | CALCULADA |  | Armadura refuerzo calidad A630-420H Pilares/Columnas | kg | 1123.2 | 0.12 | 134.784 | 1123.2
2.3.2.2 | P |  |  | CALCULADA |  | Armadura refuerzo calidad A630-420H Vigas | kg | 8314.8 | 0.12 | 997.776 | 8314.8
N'2.3.2.7 | P |  |  | CALCULADA |  | Armadura refuerzo tipo acma acero AT56-50H Radier | kg | 5509.25 | 0.12 | 661.11 | 5509.25
2.3.3 | 3 |  |  |  |  | MOLDAJES
2.3.3.1 | P |  |  | CALCULADA DATA DEL BIM |  | Moldajes Pilares | m² | 71.28 | 0.51 | 36.3528 | 71.28
2.4 | 2 |  |  |  |  | ESTRUCTURAS METALICAS
2.4.1 | 3 |  |  |  |  | PERFILERIA
2.4.1.1 | P |  |  | MODELO |  | Viga Metalica | kg | 77169.83 | 0.15 | 11575.4745 | 77169.83
2.4.1.2 | P |  |  | MODELO |  | Viga Reticulada | kg | 18801.48 | 0.15 | 2820.222 | 18801.48
2.4.1.3 | P |  |  | MODELO |  | Columnas Metalicas | kg | 36114.05 | 0.15 | 5417.1075 | 36114.05
2.4.1.8 | P | Incluir en elementos |  | CALCULADA |  | Conexiones metálicas y pernos | kg | 20025.0135 | 0.12 | 2403.0016 | 20025.0135
N'2.4.1.9 | P |  |  | MODELO |  | Arriostramiento Lateral y Cubierta | kg | 1414.73 | 0.15 | 212.2095 | 1414.73
2.4.2 | 3 |  |  |  |  | PROTECCIÓN Y PINTURAS ESTRUCTURA METALICA
2.4.2.1 | P |  |  | CALCULADA |  | Preparación de superficie con pintura anticorosiva | m² | 4251.5952 | 0.26 | 1105.4148 | 4251.5952
2.4.2.2 | P |  |  | CALCULADA |  | Protección contra el fuego Pintura Intumescente | m² | 4251.5952 | 0.45 | 1913.2179 | 4251.5952
2.5 | 3 |  |  |  |  | JUNTAS DE DILATACION
3 | 1 |  |  |  |  | TERMINACIONES
3.10 | 2 |  |  |  |  | IMPERMEABILIZACIONES Y BARRERAS DE HUMEDAD
3.10.1 | P |  |  | CALCULADA DATA DEL BIM |  | Impermeabilizaciones Fundaciones | m² | 264.6 | 0.7 | 185.22 | 264.6
4 | 1 |  |  |  |  | INSTALACIONES
4.6 | 2 |  |  |  |  | INSTALACIONES ELECTRICAS DE FUERZA Y ALUMBRADO
4.6.12 | 3 |  |  |  |  | SISTEMA DE PUESTA A TIERRA (SPT)
4.6.12.1 | 4 |  |  |  |  | TENDIDO DE CONDUCTOR
4.6.12.1.2 | P |  |  | CALCULADA |  | Conductor Cobre Desnudo Nº 4/0 AWG (107 mm2) | m | 2493.53 | 0.3787 | 944.2967 | 2493.53
4.6.16 | 3 |  |  |  |  | SISTEMA FOTOVOLTAICO
4.6.16.1 | p |  |  | MODELO |  | Panel Fotovoltaico | un | 1878 | 18.25 | 34273.5 | 1878
4.6.16.2 | p |  |  | MODELO |  | Inversor | un | 17 | 47.4359 | 806.4103 | 17
4.6.16.5 | p |  |  | MODELO |  | Estructura base panel fotovoltaico | un | 1878 | 12.54 | 23550.12 | 1878
[8 empty] | TOTAL COSTO DIRECTO |  | 90266.3244

## USCI20
ITEMIZADO RAN | [5 empty] | AEROPUERTO ANDRES SABELLA ANTOFAGASTA |  |  |  |  | PAI
PAISAJISMO
PARTIDAS | NIVEL | AUXILIAR | USCI | TIPO CUBICACIÓN | CODIGO PROYECTO | UNIDADES DE OBRA | UM | CONTRATO TOTAL |  |  | USCI20
CODIGO | [5 empty] | NOMBRE | UM | CANTIDAD | PRECIO (UF) | TOTAL (UF) | CANTIDAD
PAI
11 | 1 |  |  |  |  | OBRAS EXTERIORES - ARQUITECTURA
11.1 | 2 |  |  |  |  | PAISAJISMO
11.1.1 | 3 |  |  |  |  | OBRAS PROVISIONALES PAISAJISMO
11.1.1.1 | P |  |  | MODELO |  | Trazado, niveles y pendientes | m² | 3100 | 0.089744 | 278.2051 | 3100
11.1.2 | 3 |  |  |  |  | MANEJO DE LA VEGETACION EXISTENTE
11.1.2.1 | P |  |  | MODELO |  | Protección árbol existente | un | 26 | 0.28831 | 7.496 | 26
11.1.2.2 | P |  |  | MODELO |  | Trabajos de poda | un | 61 | 1.2821 | 78.2051 | 61
11.1.2.3 | P |  |  | MODELO |  | Transplante palmeras | un | 35 | 25.641 | 897.4359 | 35
11.1.2.4 | P |  |  | MODELO |  | Extracción vegetación existente y traslado a botadero | un | 89 | 7.0513 | 627.5641 | 89
11.1.3 | 3 |  |  |  |  | ELEMENTOS DE LIMITACIÓN Y TERMINACIÓN
11.1.3.1 | P |  |  | MODELO |  | Solerilla prefabricada de hormigón | m | 2323.5 | 0.38462 | 893.6538 | 2323.5
11.1.3.2 | P |  |  | MODELO |  | Solera metálica acero flexible e=3mm y h=10cm | m | 1501.7 | 0.30769 | 462.0615 | 1501.7
11.1.4 | 3 |  |  |  |  | PAVIMENTOS BLANDOS
11.1.4.1 | P |  |  | MODELO |  | Piedra chancada (Terminación paisajismo) | m² | 4056.5 | 0.15385 | 624.0769 | 4056.5
11.1.5 | 3 |  |  |  |  | MATERIAL VEGETAL
11.1.5.3 | p |  |  | MODELO |  | Hoyaduras para árboles | un | 440 | 0.30769 | 135.3846 | 440
11.1.5.4 | p |  |  | MODELO |  | Plantación árboles | un | 440 | 0.20513 | 90.2564 | 440
11.1.5.5 | p |  |  | MODELO |  | Plantación arbustos | m² | 15349 | 0.15385 | 2361.3846 | 15349
11.1.5.6 | p |  |  | MODELO |  | Plantación herbáceas, gramineas y cubresuelos | m² | 8220 | 0.10256 | 843.0769 | 8220
11.1.6 | 3 |  |  |  |  | ESPECIES VEGETALES - ÁRBOLES
11.1.6.1 | p |  |  | MODELO |  | Caesalpinia spinosa (Tara) h 1,50m. | un | 241 | 0.38462 | 92.6923 | 241
11.1.6.2 | p |  |  | MODELO |  | Geoffroea decorticans (Chañar) h.2,0 metros | un | 129 | 0.64103 | 82.6923 | 129
11.1.6.3 | p |  |  | MODELO |  | Prosopis alba (Algarrobo blanco) h.2,0 metros | un | 70 | 0.89744 | 62.8205 | 70
11.1.7 | 3 |  |  |  |  | ESPECIES VEGETALES - ARBUSTOS
11.1.7.1 | p |  |  | MODELO |  | Cordia decandra (Carbonillo) | un | 6942 | 0.10256 | 712 | 6942
11.1.7.2 | p |  |  | MODELO |  | Atriplex imbricata (Cochayuyo) | un | 5120 | 0.064103 | 328.2051 | 5120
11.1.7.3 | p |  |  | MODELO |  | Euphorbia alctiflua phil (Flor del lechero) | un | 5866 | 0.15385 | 902.4615 | 5866
11.1.7.4 | p |  |  | MODELO |  | Heliotropium pycnophyllum (Heliotropo) | un | 6433 | 0.14103 | 907.2179 | 6433
11.1.7.5 | p |  |  | MODELO |  | Graboswskia glauca (Corralito del Norte) | un | 6126 | 0.17949 | 1099.5385 | 6126
11.1.8 | 3 |  |  |  |  | ESPECIES VEGETALES - HERBÁCEA, GRAMMÍNEAS Y CUBRESUELOS
11.1.8.1 | p |  |  | MODELO |  | Stipa tennuisima (Stipa) | un | 72844 | 0.030769 | 2241.3538 | 72844
11.1.8.2 | p |  |  | MODELO |  | Cistanthe grandiflora (Pata de guanaco) | un | 19885 | 0.071795 | 1427.641 | 19885
11.1.8.3 | p |  |  | MODELO |  | Encelia canescens (Coronilla del Fraile) | un | 6097 | 0.076923 | 469 | 6097
11.1.8.4 | p |  |  | MODELO |  | Frankenia chilensis (Hierba del Salitre) | un | 10497 | 0.051282 | 538.3077 | 10497
11.1.8.5 | p |  |  | MODELO |  | Limonium minutum (Limonium enano) | un | 13733 | 0.046154 | 633.8308 | 13733
11.1.8.9 | p |  |  | MODELO |  | Nolana divarticata (Suspiro) | un | 25557 | 0.015385 | 393.1846 | 25557
11.1.8.10 | p |  |  | MODELO |  | Nolana Crassuli (Suspiro) | un | 16969 | 0.015385 | 261.0615 | 16969
11.1.9 | 3 |  |  |  |  | ESPECIES VEGETALES - CACTACEAS
11.2 | 2 |  |  |  |  | MOBILIARIO EXTERIOR
11.2.1 | p |  |  | MODELO |  | Banca Londres A 50 (Terminación madera) | un | 15 | 15 | 225 | 15
11.2.3 | p |  |  | MODELO |  | Banca Londres a 50 | un | 14 | 7.6923 | 107.6923 | 14
11.2.4 | p |  |  | MODELO |  | Basurero de Hormigón | un | 22 | 2.0513 | 45.1282 | 22
11.2.5 | p |  |  | MODELO |  | Rocas/ Piedras | m² | 728 | 1.5385 | 1120 | 728
11.4 | 2 |  |  |  |  | OTROS ELEMENTOS
11.4.1 | P |  |  | MODELO |  | Bolardos de hormigón | un | 3 | 4 | 12
[8 empty] | TOTAL COSTO DIRECTO |  | 18960.6293

## USCI21
ITEMIZADO RAN | [5 empty] | AEROPUERTO ANDRES SABELLA ANTOFAGASTA |  |  |  |  | PAX F1/CTA/BAS
TPAX FASE 1, CENTRAL TÉRMICA, SALA DE BASURAS
PARTIDAS | NIVEL | AUXILIAR | USCI | TIPO CUBICACIÓN | CODIGO PROYECTO | UNIDADES DE OBRA | UM | CONTRATO TOTAL |  |  | USCI21
CODIGO | [5 empty] | NOMBRE | UM | CANTIDAD | PRECIO (UF) | TOTAL (UF) | CANTIDAD | CANTIDAD | CANTIDAD
[11 empty] | TPAX FASE 1 | PROV FASE 1 | CTE
1 | 1 |  |  |  |  | OBRAS HABILITACION DEL TERRENO
1.1 | 2 |  |  |  |  | TRABAJOS PRELIMINARES
1.1.1 | 3 |  |  |  |  | OBRAS PROVISORIAS
1.1.1.1 | p |  |  | CALCULADA |  | Limpieza y despeje del terreno | m² | 7562.78 | 0.2 | 1512.556 | 7470.99 |  | 91.79
[6 empty] | Instalacion de Faenas | mes
2 | 1 |  |  |  |  | OBRA GRUESA
2.1 | 2 |  |  |  |  | EXCAVACIONES. MOVIMIENTOS DE TIERRA Y RELLENOS
2.1.1 | 3 |  |  |  |  | EXCAVACIONES Y RETIRO DE MATERIAL
2.1.1.2 | P |  |  | CALCULADA |  | Excavación Manual | m³ | 63.22 | 0.66 | 41.7252 | 56.894 | 2.276 | 4.05
2.1.1.3 | P |  |  | CALCULADA |  | Excavación a Máquina | m³ | 2579.38 | 0.46 | 1186.5148 | 2344.52 | 101.26 | 133.6
2.1.1.4 | P |  |  | CALCULADA |  | Retiro de excedentes | m³ | 1905.14 | 0.16 | 304.8224 | 1734.98 | 78.14 | 92.02
2.1.2 | 3 |  |  |  |  | RELLENOS
2.1.2.1 | p |  |  | CALCULADA |  | Rellenos | m³ | 651.12 | 0.9 | 586.008 | 609.54 |  | 41.58
2.2 | 2 |  |  |  |  | FUNDACIONES DE HORMIGON ARMADO
2.2.1 | P |  |  |  |  | EMPLANTILLADO
2.2.1.1 | P |  |  | MODELO |  | Emplantillado Fundaciones | m³ | 1187.45 | 3.44 | 4084.828 | 1137.88 | 45.52 | 4.05
2.2.2 | 2 |  |  |  |  | HORMIGÓN
2.2.2.1 | 3 |  |  |  |  | Hormigon Vigas de fundación
2.2.2.1.1 | P |  |  | MODELO |  | Hormigon G25 vigas fundación | m³ | 90.04 | 4.89 | 440.2956 | 90.04
2.2.2.2 | 3 |  |  |  |  | Hormigon Fundaciones
2.2.2.2.1 | P |  |  | MODELO |  | Hormigon G25 fundaciones | m³ | 749.64 | 4.89 | 3665.7396 | 733.71 | 15.93 | 0
2.2.2.3 | 3 |  |  |  |  | Hormigon Sobrecimientos
2.2.2.3.1 | P |  |  | MODELO |  | Hormigon G25 sobrecimientos | m³ | 6.38 | 4.89 | 31.1982 | 4.92 | 1.46
2.2.3 | 3 |  |  |  |  | ENFIERRADURA
2.2.3.1 | P |  |  | CALCULADA |  | Armadura refuerzo calidad A630-420H Vigas de fundación | kg | 5402.4 | 0.12 | 648.288 | 5402.4
2.2.3.2 | P |  |  | CALCULADA |  | Armadura refuerzo calidad A630-420H Fundaciones | kg | 44978.4 | 0.12 | 5397.408 | 44022.6 | 955.8 | 0
2.2.3.3 | P |  |  | CALCULADA |  | Armadura refuerzo calidad A630-420H Sobrecimiento | kg | 382.8 | 0.12 | 45.936 | 295.2 | 87.6
2.2.4 | 3 |  |  |  |  | MOLDAJES
2.2.4.1 | P |  |  | CALCULADA DATA DEL BIM |  | Moldajes Vigas Fundación | m² | 1250.61 | 0.51 | 637.8111 | 1250.61 |  | 0
2.2.4.2 | P |  |  | CALCULADA DATA DEL BIM |  | Moldajes Fundaciones | m² | 1264.57 | 0.51 | 644.9307 | 1110.33 | 43.16 | 111.08
2.2.4.3 | P |  |  | CALCULADA DATA DEL BIM |  | Moldajes Sobrecimientos | m² | 50.52 | 0.51 | 25.7652 | 37.56 | 12.96 | 0
2.3 | 2 |  |  |  |  | ESTRUCTURA DE HORMIGÓN ARMADO
2.3.1 | 3 |  |  |  |  | HORMIGÓN
2.3.1.1 | 4 |  |  |  |  | Hormigón Pilares / Columnas
2.3.1.1.1 | P |  |  | MODELO |  | Hormigon G25 Pilares | m³ | 625.55 | 4.89 | 3058.9395 | 623.79 |  | 1.76
2.3.1.2 | 4 |  |  |  |  | Hormigón Vigas
2.3.1.2.1 | P |  |  | MODELO |  | Hormigon G25 Vigas | m³ | 862.72 | 4.89 | 4218.7008 | 860.15 |  | 2.57
2.3.1.3 | 4 |  |  |  |  | Hormigón Muros
2.3.1.3.1 | P |  |  | MODELO |  | Hormigon G25 Muros | m³ | 398.93 | 4.89 | 1950.7677 | 339.86 |  | 59.07
2.3.1.4 | 4 |  |  |  |  | Hormigón Losas
2.3.1.4.1 | P |  |  | MODELO |  | Hormigon G25 Losas | m³ | 881.35 | 4.89 | 4309.8015 | 867.58 |  | 13.77
2.3.1.5 | 4 |  |  |  |  | Hormigón Radier
N'2.3.1.5.1 | P |  |  | MODELO |  | Hormigon G20 Radier | m³ | 1014.99 | 4.75 | 4821.2025 | 906.31 | 60.75 | 47.93
2.3.1.6 | 4 |  |  |  |  | Hormigón Losa colaborante
2.3.1.6.1 | P |  |  | MODELO |  | Hormigon G25 Losa Colaborante | m³ | 67.36 | 4.89 | 329.3904 | 67.36
2.3.2 | 3 |  |  |  |  | ENFIERRADURA
2.3.2.1 | P |  |  | CALCULADA |  | Armadura refuerzo calidad A630-420H Pilares/Columnas | kg | 100123.2 | 0.12 | 12014.784 | 99806.4 | 0 | 316.8
2.3.2.2 | P |  |  | CALCULADA |  | Armadura refuerzo calidad A630-420H Vigas | kg | 103577.8 | 0.12 | 12429.336 | 103218 | 0 | 359.8
2.3.2.3 | P |  |  | CALCULADA |  | Armadura refuerzo calidad A630-420H Muros | kg | 33095.8 | 0.12 | 3971.496 | 27188.8 | 0 | 5907
2.3.2.4 | P |  |  | CALCULADA |  | Armadura refuerzo calidad A630-420H Losas | kg | 66720.9 | 0.12 | 8006.508 | 65068.5 | 0 | 1652.4
2.3.2.5 | P |  |  | CALCULADA |  | Armadura refuerzo calidad A630-420H Losa Colaborante | kg | 2694.4 | 0.12 | 323.328 | 2694.4 | 0
N'2.3.2.7 | P |  |  | CALCULADA |  | Armadura refuerzo tipo acma acero AT56-50H Radier | kg | 26132.044 | 0.12 | 3135.8453 | 22657.75 | 1518.75 | 1955.544
2.3.3 | 3 |  |  |  |  | MOLDAJES
2.3.3.1 | P |  |  | CALCULADA DATA DEL BIM |  | Moldajes Pilares | m² | 2860.38 | 0.51 | 1458.7938 | 2840.22 |  | 20.16
2.3.3.2 | P |  |  | CALCULADA DATA DEL BIM |  | Moldajes Vigas | m² | 7591 | 0.51 | 3871.41 | 7557.2 |  | 33.8
2.3.3.3 | P |  |  | CALCULADA DATA DEL BIM |  | Moldajes Muros | m² | 3024.54 | 0.51 | 1542.5154 | 2433.26 |  | 591.28
2.3.3.4 | P |  |  | CALCULADA DATA DEL BIM |  | Moldajes Losas | m² | 5642.72 | 0.51 | 2877.7872 | 5544.81 |  | 97.91
N'2.3.3.6 | P | Revisar si es requerido |  | CALCULADA DATA DEL BIM |  | Moldaje Radier | m² | 710.48 | 0.51 | 362.3448 | 569.75 | 70.49 | 70.24
2.4 | 2 |  |  |  |  | ESTRUCTURAS METALICAS
2.4.1 | 3 |  |  |  |  | PERFILERIA
2.4.1.1 | P |  |  | MODELO |  | Viga Metalica | kg | 532068.95 | 0.15 | 79810.3425 | 511229.49 | 20226.61 | 612.85
2.4.1.2 | P |  |  | MODELO |  | Viga Reticulada | kg | 21869.82 | 0.15 | 3280.473 | 21869.82 | 0 | 0
2.4.1.3 | P |  |  | MODELO |  | Columnas Metalicas | kg | 20236.96 | 0.15 | 3035.544 | 12545.91 | 6006.77 | 1684.28
2.4.1.5 | P | unificar con iten 2.4.1.9 |  | MODELO |  | Estructura metalica de cubierta | kg | 49948.07 | 0.15 | 7492.2105 | 49948.07 | 0 | 0
2.4.1.6 | P |  |  | MODELO |  | Placa Colaborante PV3-RX | m² | 481.4 | 1.9 | 914.66 | 481.4 | 0
2.4.1.7 | P |  |  | CALCULADA |  | Escalera Gatera | m | 36 | 8.2 | 295.2 | 36 | 0
2.4.1.8 | P | Incluir en elementos |  | CALCULADA |  | Conexiones metálicas y pernos | kg | 98544.6585 | 0.12 | 11825.359 | 94265.082 | 3935.007 | 344.5695
N'2.4.1.9 | P |  |  | MODELO |  | Arriostramiento Lateral y Cubierta | kg | 82788.66 | 0.15 | 12418.299 | 82788.66 | 0 | 0
2.4.2 | 3 |  |  |  |  | PROTECCIÓN Y PINTURAS ESTRUCTURA METALICA
2.4.2.1 | P |  |  | CALCULADA |  | Preparación de superficie con pintura anticorosiva | m² | 22513.1357 | 0.26 | 5853.4153 | 21604.5207 | 835.458 | 73.157
2.4.2.2 | P |  |  | CALCULADA |  | Protección contra el fuego Pintura Intumescente | m² | 22513.1357 | 0.45 | 10130.9111 | 21604.5207 | 835.458 | 73.157
3 | 1 |  |  |  |  | TERMINACIONES
3.1 | 2 |  |  |  |  | FACHADAS
3.1.1 | 2 |  |  |  |  | PANELES
3.1.1.1 | P |  |  | MODELO | RE-03 | Fachada ventilada de porcelanato de gran formato | m² | 1633.69 | 3.81 | 6224.3589 | 1633.69 | 0 | 0
3.1.1.2 | P |  |  | MODELO | RE-02 | Fachada ventilada de aluminio compuesto 100 mm | m² | 3048.2 | 6.5 | 19813.3 | 3047.76 | 0.44 | 0
N'3.1.1.5 | P |  |  | MODELO | RE-06 | Fachada ventilada de aluminio compuesto 60 mm | m² | 922.91 | 6.1 | 5629.751 | 922.91 | 0 | 0
3.1.2 | 2 |  |  |  |  | LAMAS METÁLICAS
3.1.2.1 | P |  |  | MODELO | LM-01 | Lamas verticales aluminio compuesto | m² | 167.64 | 6.81 | 1141.6284 | 167.64 | 0 | 0
3.1.2.4 | P |  |  | MODELO | LM-04 | Lamas metálicas horizontales | m² | 1.75 | 5.85 | 10.2375 | 0 | 0 | 1.75
3.2 | 2 |  |  |  |  | TECHUMBRES Y CUBIERTAS
3.2.1 | 3 |  |  |  |  | CUBIERTAS
3.2.1.1 | P | Revisar alcance de nombre partida |  | MODELO | TCH-03 | Cubierta Perfiles Acero Galvanizado | m² | 1111.42 | 2.28 | 2534.0376 | 1111.42 | 0 | 0
3.2.1.3 | P |  |  | MODELO | TCH-02 | Cubierta Plana TPO Sobrelosa con nivelación | m² | 3241 | 3.49 | 11311.09 | 2870.53 | 291.98 | 78.49
3.2.1.5 | P |  |  | MODELO | TCH-01 | Cubierta Plana TPO Soporte Metálico | m² | 10295.71 | 2.89 | 29754.6019 | 10295.71 | 0 | 0
3.2.2 | 3 |  |  |  |  | HOJALATERIA
3.2.2.1 | P |  |  | MODELO | FOR-01 | Forro en aluzinc prepintado para remate cubierta | m | 501.1 | 0.5 | 250.55 | 501.1 | 0 | 0
3.2.3 | 3 |  |  |  |  | ELEMENTOS AGUAS LLUVIA | [5 empty] | 0 | 0
3.2.3.1 | p | Revisar cubicación y EETT |  | MODELO |  | Cubeta aguas lluvia PVC | un | 1 | 0.25 | 0.25 | 0 | 0 | 1
3.3 | 2 |  |  |  |  | VENTANAS | [5 empty] | 0 | 0
3.3.1 | 3 |  |  |  |  | VENTANA FIJA | [5 empty] | 0 | 0
3.3.1.1 | P |  |  | MODELO | VF-01 | Ventana Fija Aluminio-200x90m | un | 4 | 23.28 | 93.12 | 4 | 0 | 0
3.3.1.9 | P |  |  | MODELO | VF-13 | Ventana Fija Aluminio-240x80cm | un | 8 | 24.84 | 198.72 | 8 | 0 | 0
3.3.1.10 | P |  |  | MODELO | VF-04 | Ventana Fija Aluminio-230x120cm | un | 3 | 35.63 | 106.89 | 3 | 0 | 0
3.4 | 2 |  |  |  |  | DIVISIONES INTERIORES | [5 empty] | 0 | 0
3.4.1 | 3 |  |  |  |  | TABIQUES DIVISORIOS | [5 empty] | 0 | 0
3.4.1.1 | p |  |  | MODELO | T1-3 | Tabique Interior Seco / Seco | m² | 1973.08 | 2 | 3946.16 | 693.69 | 1279.39 | 0
3.4.1.2 | p |  |  | MODELO | T2-3 | Tabique Interior Húmedo / Húmedo | m² | 2322.24 | 2.15 | 4992.816 | 1259.12 | 1063.12 | 0
3.4.1.3 | p |  |  | MODELO | T3-3 | Tabique Resistente Fuego | m² | 1602.9 | 2.32 | 3718.728 | 1211.91 | 390.99 | 0
3.4.1.6 | p |  |  | MODELO | S1-5 | Sobre Tabique Interior Seco | m² | 1631.41 | 3.2 | 5220.512 | 1629.25 | 2.16 | 0
3.4.1.7 | p |  |  | MODELO | S2-5 | Sobre Tabique Interior Húmedo | m² | 342.01 | 2.5 | 855.025 | 242.06 | 99.95 | 0
3.4.1.8 | p |  |  | MODELO | S6-5 | Sobre Tabique Resistente Fuego | m² | 687.23 | 3.25 | 2233.4975 | 680.82 | 6.41 | 0
3.4.2 | 3 |  |  |  |  | TABIQUES DIVISORIOS FENOLICOS | [5 empty] | 0 | 0
3.4.2.1 | P | Revisar EETT ARQ |  | MODELO | FE-01 | Tabique fenólico para baños E=12mm (Divisorio) | m² | 122.01 | 6.25 | 762.5625 | 77.46 | 44.55 | 0
3.4.2.2 | P | Revisar EETT ARQ |  | MODELO | FE-02 | Tabique fenólico para baños E=19mm (Pilastra) | m² | 23.64 | 6.4 | 151.296 | 14.39 | 9.25 | 0
3.4.2.3 | P | Revisar EETT ARQ |  | MODELO | FE-03 | Tabique fenólico para baños E=12mm (urinario) | m² | 14.93 | 6.25 | 93.3125 | 8.32 | 6.61 | 0
3.4.3 | 3 |  |  |  |  | TABIQUES VIDRIADOS Y OTROS | [5 empty] | 0 | 0
3.4.3.1 | p |  |  | MODELO | TV-1 | Tabique vidriado interior estándar | m² | 23.01 | 6.5 | 149.565 | 3.5 | 19.51 | 0
3.4.3.2 | p |  |  | MODELO | TV-2 | Tabique vidriado templado 10 mm | m² | 104.1 | 8 | 832.8 | 104.1 | 0 | 0
3.4.3.3 | p |  |  | MODELO | TV-3 | Tabique vidriado templado 12 mm | m² | 20.89 | 8.35 | 174.4315 | 20.89 | 0 | 0
3.4.3.5 | p |  |  | MODELO | TV-5 | Tabique vidriado templado 30 mm | m² | 301.95 | 10 | 3019.5 | 301.95 | 0 | 0
3.4.3.6 | p |  |  | MODELO | TV-6 | Tabique vidriado de seguridad | m² | 98.8 | 12 | 1185.6 | 98.8 | 0 | 0
N'3.4.3.13 | p |  |  | MODELO | codigo y si aplica | Panel vidrio 32 mm (8/12/6+6) | m² | 826.9 | 12.5 | 10336.25 | 826.9 | 0 | 0
3.5 | 2 |  |  |  |  | REVESTIMIENTOS INTERIORES DE PARAMENTOS VERTICALES | [5 empty] | 0 | 0
3.5.1 | P | Verificar nombre partida y alcance |  | MODELO | RI-01 | Estucado y pintura al agua | m² | 9052.61 | 0.8 | 7242.088 | 5715.93 | 3156.58 | 180.1
3.5.2 | P |  |  | MODELO | RI-02A | Cerámica blanca aplicada en tabiques | m² | 650.1 | 2.15 | 1397.715 | 637.65 | 12.45 | 0
3.5.7 | P |  |  | MODELO | RI-06 | Porcelanato técnico 100x35cm | m² | 870.64 | 2.45 | 2133.068 | 421.69 | 448.95 | 0
3.5.8 | P |  |  | MODELO | RI-07 | Porcelanato esmaltado 90x45cm | m² | 100.76 | 2.7 | 272.052 | 81.46 | 19.3 | 0
3.5.9 | P |  |  | MODELO | RI-08 | Revestimiento interior aluminio compuesto sin aislación | m² | 529.18 | 6.8 | 3598.424 | 529.18 | 0 | 0
3.6 | 2 |  |  |  |  | CIELOS | [5 empty] | 0 | 0
3.6.1 | P |  |  | MODELO | C-06 | Cielo Blindado de acero | m² | 256.47 | 8.3 | 2128.701 | 256.47 | 0 | 0
3.6.2 | P |  |  | MODELO | C-01 | Cielo Duro Interior Yeso Cartón ST | m² | 2304.9 | 1.8 | 4148.82 | 927.88 | 1377.02 | 0
3.6.3 | P |  |  | MODELO | C-02 | Cielo Duro Interior Yeso Cartón RH | m² | 934.09 | 2 | 1868.18 | 566.76 | 367.33 | 0
3.6.4 | P |  |  | MODELO | C-03 | Cielo Palmetas Acústicas | m² | 111.3 | 2.5 | 278.25 | 111.3 | 0 | 0
3.6.5 | P |  |  | MODELO | C-04 | Cielo Registrable Acústico Lamas Metálicas | m² | 4020.63 | 4.5 | 18092.835 | 4020.63 | 0 | 0
3.6.6 | P |  |  | MODELO | C-05 | Cielo Registrable Bandejas Metálicas | m² | 3063.93 | 5 | 15319.65 | 3063.93 | 0 | 0
3.6.8 | P |  |  | MODELO | C-08 | Cielo duro exterior aluminio compuesto | m² | 1528.96 | 2.5 | 3822.4 | 1528.96 | 0 | 0
3.6.11 | P |  |  | MODELO | S-C | Terminacion en bruto (losa a pintar – recintos técnicos) | m² | 2676.57 | 0.4 | 1070.628 | 2521.45 | 71.33 | 83.79
3.7 | 2 |  |  |  |  | PAVIMENTOS Y PISOS TÉCNICOS | [5 empty] | 0 | 0
3.7.1 | P |  |  |  |  | PAVIMENTO TERMINACIÓN | [5 empty] | 0 | 0
3.7.1.1 | P |  |  | MODELO | PVI-01 | Porcelanato técnico alto tráfico | m² | 4269.65 | 2.5 | 10674.125 | 2724.81 | 1544.84 | 0
3.7.1.2 | P |  |  | MODELO | PVI-02 | Porcelanato técnico doble carga | m² | 14.59 | 3.2 | 46.688 | 5.17 | 9.42 | 0
3.7.1.3 | P |  |  | MODELO | PVI-08 | Pavimento Interior cerámica de piso | m² | 295.17 | 1.85 | 546.0645 | 295.17 | 0 | 0
3.7.1.4 | P |  |  | MODELO | PVI-03 | Piso continuo de vinilo (salas y puentes de embarque) | m² | 2281.58 | 2.1 | 4791.318 | 1884.32 | 397.26 | 0
3.7.1.5 | P |  |  | MODELO | PVI-04 | Piso continuo de vinilo amarillo | m² | 99.83 | 2.25 | 224.6175 | 99.83 | 0 | 0
3.7.1.6 | P |  |  | MODELO | PVI-05 | Piso continuo de vinilo azul | m² | 33.95 | 2.3 | 78.085 | 33.95 | 0 | 0
3.7.1.9 | P |  |  | MODELO | PVI-11 | Piso de goma balístico | m² | 1052.3 | 3 | 3156.9 | 1052.3 | 0 | 0
3.7.1.12 | P |  |  | MODELO | PVI-09 | Piso de baldosas de piedra natural grano pulido | m² | 2938.71 | 1.75 | 5142.7425 | 2919.74 | 18.97 | 0
3.7.1.14 | P |  |  | MODELO | PVI-13 | Tratamiento de losa/radier resina epóxica antiestática | m² | 700.17 | 3.25 | 2275.5525 | 491.49 | 123.69 | 84.99
3.7.1.15 | P |  |  | MODELO | PVI-15 | Tratamiento de losa/radier pintura de alto tráfico | m² | 346.61 | 0.65 | 225.2965 | 0 | 0 | 346.61
3.7.1.22 | P |  |  | MODELO | S-P | Terminación Hormigón | m² | 351.7 | 0.45 | 158.265 | 351.7 | 0 | 0
3.7.1.23 | P |  |  | MODELO | PVT-04 | Tapas Trincheras Acero (Transitable) | un | 345.81 | 6 | 2074.86 | 339.97 | 5.84 | 0
3.7.1.25 | P |  |  | MODELO | codigo y si aplica | Tapa foso técnico de acero (Transitable) | m² | 10.46 | 8 |  | 10.46 | 0 | 0
3.7.2 | P |  |  |  |  | GUARDAPOLVOS | [5 empty] | 0 | 0
3.7.2.1 | P |  |  | CALCULADA DATA DEL BIM | GP-01 | Guardapolvo para zonas con vinilo (PVI-03 al PVI07) | m | 1075.1106 | 0.25 | 268.7777 | 1075.1106 | 0 | 0
3.7.2.2 | P | Revisar EETT ARQ |  | CALCULADA DATA DEL BIM | GP-02 | Guardapolvo para zonas con piso de goma (PVI-11 al PVI-12) | m | 208.755 | 0.3 | 62.6265 | 208.755 | 0 | 0
3.7.2.3 | P |  |  | CALCULADA DATA DEL BIM | GP-03 | Guardapolvo para zonas con piedra natural (PVI-09 al PVI-10) | m | 524.2248 | 0.28 | 146.7829 | 524.2248 | 0 | 0
3.7.2.4 | P |  |  | CALCULADA DATA DEL BIM | GP-04 | Guardapolvo para zonas con porcelanato técnico alto tráfico (PVI-01) | m | 1381.3614 | 0.22 | 303.8995 | 1381.3614 | 0 | 0
3.7.2.5 | P |  |  | CALCULADA DATA DEL BIM | GP-05 | Guardapolvo para zonas con porcelanato técnico doble carga (PVI-02) | m | 7.6044 | 0.22 | 1.673 | 7.6044 | 0 | 0
3.7.2.6 | P |  |  | CALCULADA DATA DEL BIM | GP-06 | Guardapolvo para zonas con resina epoxica (PVI-13 y PVI-15) | m | 459.6428 | 0.2 | 91.9286 | 343.0428 | 0 | 116.6
3.8 | 2 |  |  |  |  | PUERTAS | [5 empty] | 0 | 0
3.8.1 | 3 |  |  |  |  | PUERTA MADERA 1 HOJA (PF) | [5 empty] | 0 | 0
3.8.1.2 | P |  |  | MODELO | PF1-2 | Puerta Batiente Simple Madera-70x220cm | un | 11 | 17.5252 | 192.7772 | 7 | 4 | 0
3.8.1.3 | P |  |  | MODELO | PF1-3 | Puerta Batiente Simple Madera-80x220cm | un | 7 | 20.0288 | 140.2016 | 4 | 3 | 0
3.8.1.4 | P |  |  | MODELO | PF1-4 | Puerta Batiente Simple Madera-90x220cm | un | 26 | 22.5324 | 585.8424 | 6 | 20 | 0
3.8.2 | 3 |  |  |  |  | PUERTA MADERA 2 HOJAS (PF) | [5 empty] | 0 | 0
3.8.2.3 | P |  |  | MODELO | PF3-2 | Puerta Batiente Doble Madera-140x220cm | un | 1 | 36.498 | 36.498 | 1 | 0 | 0
3.8.3 | 3 |  |  |  |  | PUERTA METALICA 1 HOJA (PM) | [5 empty] | 0 | 0
3.8.3.1 | p |  |  | MODELO | PM1-1 | Puerta Batiente Simple Acero-60x220cm | un | 1 | 46.2 | 46.2 | 0 | 1 | 0
3.8.3.2 | p |  |  | MODELO | PM1-2 | Puerta Batiente Simple Acero-70x220cm | un | 1 | 53.9 | 53.9 | 1 | 0 | 0
3.8.3.5 | p |  |  | MODELO | PM1-5 | Puerta Batiente Simple Acero-90x220cm | un | 6 | 69.3 | 415.8 | 4 | 2 | 0
3.8.3.7 | p |  |  | MODELO | PM1-7 | Puerta Batiente Simple Acero-120x220cm | un | 2 | 92.4 | 184.8 | 2 | 0 | 0
3.8.4 | 3 |  |  |  |  | PUERTA METALICA 2 HOJAS (PM) | [5 empty] | 0 | 0
3.8.4.3 | P |  |  | MODELO | PM2-3 | Puerta Batiente Doble Acero-120x220cm | un | 9 | 92.4 | 831.6 | 8 | 1 | 0
3.8.4.4 | P |  |  | MODELO | PM2-4 | Puerta Batiente Doble Acero-130x220cm | un | 5 | 100.1 | 500.5 | 3 | 2 | 0
3.8.4.5 | P |  |  | MODELO | PM2-5 | Puerta Batiente Doble Acero-140x220cm | un | 27 | 107.8 | 2910.6 | 18 | 9 | 0
3.8.4.6 | P |  |  | MODELO | PM2-6 | Puerta Batiente Doble Acero-180x220cm | un | 12 | 138.6 | 1663.2 | 10 | 2 | 0
N'3.8.4.7 | P |  |  | MODELO | PM2-7 | Puerta Batiente Doble Acero-250x220cm | un | 3 | 145.69 | 437.07 | 3 | 0 | 0
N'3.8.4.8 | P |  |  | MODELO | PM2-8 | Puerta Batiente Doble Acero-160x220cm | un | 2 | 115.3 | 230.6 | 2 | 0 | 0
3.8.5 | 3 |  |  |  |  | PUERTAS VIDRIADAS 1 HOJA (PV) | [5 empty] | 0 | 0
3.8.5.1 | P |  |  | MODELO | PV1-1 | Puerta Batiente Simple Vidriada-90x220cm | un | 4 | 42.5898 | 170.3592 | 0 | 4 | 0
N'3.8.5.3 | P |  |  | MODELO | PV1-3 | Puerta Batiente Simple Vidriada-120x250cm | un | 4 | 59.3676 | 237.4704 | 4 | 0 | 0
3.8.6 | 3 |  |  |  |  | PUERTAS VIDRIADAS 2 HOJAS (PV) | [5 empty] | 0 | 0
3.8.6.2 | P |  |  | MODELO | PV2-2 | Puerta Batiente Doble Vidriada-180x220cm | un | 4 | 85.1796 | 340.7184 | 4 | 0 | 0
3.8.7 | 3 |  |  |  |  | PUERTAS AUTOMATICAS (PC) | [5 empty] | 0 | 0
3.8.7.2 | p |  |  | MODELO | PC4-2 | Puerta Corredera Automática Vidriada-500x250cm | un | 2 | 320 | 640 | 0 | 2 | 0
N'3.8.7.5 | p |  |  | MODELO | PC4-5 | Puerta Corredera Automática Vidriada-584x255cm | un | 3 | 452.15 | 1356.45 | 2 | 1 | 0
N'3.8.7.7 | p |  |  | MODELO | PC4-7 | Puerta Corredera Automática Vidriada-438x250cm | un | 1 | 215.6 | 215.6 | 0 | 1 | 0
N'3.8.7.8 | p |  |  | MODELO | PC4-8 | Puerta Corredera Automática Vidriada-480x250cm | un | 2 | 250.25 | 500.5 | 1 | 1 | 0
3.8.8 | 3 |  |  |  |  | PUERTAS ESPECIALES (PE) | [5 empty] | 0 | 0
3.8.8.4 | P |  |  | MODELO | PE1-4 | Puerta Clóset Batiente Simple Madera-60x220cm | un | 2 | 11.22 | 22.44 | 2 | 0 | 0
3.8.9 | 3 |  |  |  |  | CORTINAS METALICAS (CM) | [5 empty] | 0 | 0
3.8.9.2 | P |  |  | MODELO | CM5-2 | Cortina Enrrollable Acero Galvanizado-350x300cm | un | 2 | 105 | 210 | 2 | 0 | 0
3.8.10 | 3 |  |  |  |  | PORTONES METALICOS (GM) | [5 empty] | 0 | 0
3.8.10.4 | P |  |  | MODELO | GM2-3 | Portón Vehicular Batiente Doble Malla Acero-250x250cm | un | 1 | 96.875 | 96.875 | 0 | 0 | 1
3.8.11 | 3 |  |  |  |  | PORTONES ALUMINIO (GA) | [5 empty] | 0 | 0
3.8.11.1 | P |  |  | MODELO | GA1-1 | Portón Batiente Doble Celosia Aluminio-288x294cm | un | 2 | 152.4096 | 304.8192 | 0 | 0 | 2
3.8.12 | 3 |  |  |  |  | PUERTA CABINA FENOLICA BAÑO | [5 empty] | 0 | 0
3.8.12.1 | P |  |  | MODELO | PE1-6 | Puerta Batiente Simple Panel Fenólico-70x180cm | un | 54 | 7.56 | 408.24 | 34 | 20 | 0
3.8.13 | 3 |  |  |  |  | VANOS CON MARCOS | [5 empty] | 0 | 0
3.8.13.1 | P |  |  | MODELO |  | Vano con Marco de puerta de acero 150x150 | un | 6 | 8 | 48 | 2 | 4 | 0
3.8.13.3 | P |  |  | MODELO |  | Vano con Marco de puerta de acero 165x150 | un | 1 | 8.5 | 8.5 | 1 | 0 | 0
3.8.13.4 | P |  |  | MODELO |  | Vano con Marco de puerta de acero 170x150 | un | 6 | 8.9 | 53.4 | 6 | 0 | 0
N'3.8.13.5 | P |  |  | MODELO | VA-02 | Vano con Marco Ascensor Acero 90x220 | un | 6 | 8.3 | 49.8 | 6 | 0 | 0
3.9 | 2 |  |  |  |  | QUINCALLERIA | [5 empty] | 0 | 0
N'3.9.20 | p |  |  | CALCULADA DATA DEL BIM | G20 | G20-Portones Metálicos Batientes General | un | 3 | 9.8 | 29.4 | 0 | 0 | 3
3.10 | 2 |  |  |  |  | IMPERMEABILIZACIONES Y BARRERAS DE HUMEDAD | [5 empty] | 0 | 0
3.10.1 | P |  |  | CALCULADA DATA DEL BIM |  | Impermeabilizaciones Fundaciones | m² | 2565.7 | 0.7 | 1795.99 | 2398.5 | 56.12 | 111.08
3.10.2 | P |  |  | CALCULADA DATA DEL BIM |  | Impermeabilizaciones Recintos humedos - Baños/ Camarines | m² | 409.59 | 1.15 | 471.0285 | 409.59 | 0 | 0
3.10.3 | P | Incorporar geomembrana/ ver alcance |  | CALCULADA DATA DEL BIM |  | Impermeabilizaciones Recintos tecnicos - Sala de Basura | m² | 56.88 | 1 | 56.88 | 56.88 | 0 | 0
3.12 | 2 |  |  |  |  | BARANDAS | [5 empty] | 0 | 0
3.12.1 | P |  |  | MODELO | BA-02 | Baranda de acero galvanizado con pasamanos. Exterior | m | 147.3 | 7.5 | 1104.75 | 147.3 | 0 | 0
3.12.3 | P |  |  | MODELO | BA-01 | Doble pasamanos de acero inoxidable anclado a baranda vidriada | m | 38.4 | 8 | 307.2 | 38.4 | 0 | 0
3.12.4 | P |  |  | MODELO | BA-03 | Baranda de acero galvanizado con pasamanos. Pasillo técnico | m | 108.5 | 6.5 | 705.25 | 108.5 | 0 | 0
3.12.5 | P |  |  | MODELO | BA-04 | Pasamanos simple de acero inoxidable anclado a muro | m | 16.6 | 6 | 99.6 | 16.6 | 0 | 0
3.12.6 | P |  |  | MODELO | BA-06 | Baranda de acero inoxidable sin pasamanos. Protección bajo escalera | m | 21.2 | 5.8 | 122.96 | 21.2 | 0 | 0
N'3.12.9 | P |  |  | MODELO | BA-09 | Baranda intermedia acero inoxidable | m | 43.6 | 4.8 | 209.28 | 43.6 | 0 | 0
N'3.12.10 | P |  |  | MODELO | BA-08 | Baranda vidriada con balaustro | m | 20.1 | 8.3 | 166.83 | 20.1 | 0 | 0
N'3.12.11 | P |  |  | MODELO | BA-10 | Baranda vidriada sobre losa | m | 93.2 | 7.8 | 726.96 | 93.2 | 0 | 0
3.13 | 2 |  |  |  |  | ARTEFACTOS SANITARIOS, ACCESORIOS Y EQUIPOS | [5 empty] | 0 | 0
3.13.1 | 2 |  |  |  |  | ARTEFACTOS SANITARIOS | [5 empty] | 0 | 0
3.13.1.1 | P | Revisar EETT ARQ |  | MODELO | AR-01 | Lavamanos suspendido de porcelana | un | 5 | 6.5 | 32.5 | 3 | 2 | 0
3.13.1.2 | P | Revisar EETT ARQ |  | MODELO | AR-03 | Lavamanos sobre cubierta de porcelana | un | 7 | 6 | 42 | 7 | 0 | 0
3.13.1.3 | P | Revisar EETT ARQ |  | MODELO | AR-04 | Lavamanos universal de porcelana | un | 6 | 5.35 | 32.1 | 2 | 4 | 0
3.13.1.5 | P | Revisar EETT ARQ |  | MODELO | AR-08 | Inodoro suspendido de porcelana | un | 46 | 6.2 | 285.2 | 26 | 20 | 0
3.13.1.6 | P | Revisar EETT ARQ |  | MODELO | AR-10 | Inodoro suspendido de porcelana accesibilidad unirversal | un | 6 | 6.35 | 38.1 | 2 | 4 | 0
3.13.1.8 | P | Revisar EETT ARQ |  | MODELO | AR-14 | Lavafondo de acero inoxidable | un | 2 | 5.25 | 10.5 | 1 | 1 | 0
3.13.1.10 | P | Revisar EETT ARQ |  | MODELO | AR-18 | Inodoro suspendido porcelana alimentación superior | un | 12 | 6.8 | 81.6 | 10 | 2 | 0
3.13.1.13 | P | Revisar EETT ARQ |  | MODELO | AR-22 | Lavamanos bajo cubierta de porcelana | un | 55 | 5.78 | 317.9 | 35 | 20 | 0
3.13.1.16 | P | Revisar EETT ARQ |  | MODELO | AR-28 | Urinario de porcelana | un | 33 | 6 | 198 | 33 | 0 | 0
3.13.2 | 2 |  |  |  |  | ACCESORIOS | [5 empty] | 0 | 0
3.13.2.2 | P | Revisar EETT ARQ |  | MODELO | AR-05 | Grifería accesibilidad universal acero inoxidable | un | 6 | 3.5 | 21 | 2 | 4 | 0
3.13.2.7 | P | Revisar EETT ARQ |  | MODELO | AR-15 | Grifería de lavafondo acero inoxidable | un | 2 | 2.2 | 4.4 | 1 | 1 | 0
3.13.2.8 | P | Revisar EETT ARQ |  | MODELO | AR-16 | Grifería electrónica acero inoxidable | un | 12 | 2.15 | 25.8 | 8 | 4 | 0
3.13.2.9 | P | Revisar EETT ARQ |  | CALCULADA | AR-19 | Fluxómetro expuesto de acero inoxidable | un | 18 | 2.5 | 45 | 12 | 6 | 0
3.13.2.10 | P | Revisar EETT ARQ |  | MODELO | AR-23 | Grifería a muro electrónica de acero inoxidable | un | 55 | 11.75 | 646.25 | 40 | 15 | 0
3.13.2.12 | P | Revisar EETT ARQ |  | CALCULADA | AR-26 | Fluxómetro electrónico de acero inoxidable | un | 46 | 1.8 | 82.8 | 46 | 0 | 0
3.13.2.14 | P | Revisar EETT ARQ |  | CALCULADA | AR-31 | Fluxómetro electrónico para urinario de acero inoxidable | un | 33 | 3.5 | 115.5 | 33 | 0 | 0
3.16 | 2 |  |  |  |  | SEÑALETICA INTERIOR Y EXTERIOR | [5 empty] | 0 | 0
3.16.12 | P |  |  | MODELO |  | Placa exterior (PE) | un | 2 | 10 | 20 | 0 | 0 | 2
3.16.13 | P |  |  | MODELO |  | Señalética exterior vertical (EV) | un | 1 | 30 | 30 | 0 | 0 | 1
3.17 | 2 |  |  |  |  | OBRAS COMPLEMENTARIAS | [5 empty] | 0 | 0
3.17.1 | P |  |  |  |  | JUEGOS INFANTILES | [5 empty] | 0 | 0
3.17.1.3 | P |  |  | MODELO |  | Juegos Sala Embarque Plástico Tipo2 | un | 2 | 68 | 136 | 2 | 0 | 0
4 | 1 |  |  |  |  | INSTALACIONES
4.1 | 2 |  |  |  |  | INSTALACIONES DE AGUA POTABLE
4.1.1 | 3 |  |  |  |  | INSTALACION AGUA POTABLE FRÍA
4.1.1.2 | 4 |  |  |  |  | TUBERIA AGUA FRIA
4.1.1.2.1 | p |  |  | MODELO |  | Suministro e Instalación Tuberia PP-RCT d = 20mm | m | 149.03 | 0.12 | 17.8836 | 65.62 | 83.41
4.1.1.2.3 | p |  |  | MODELO |  | Suministro e Instalación Tuberia PP-RCT d = 32mm | m | 94.64 | 0.26 | 24.6064 | 49.59 | 45.05
4.1.1.2.4 | p |  |  | MODELO |  | Suministro e Instalación Tuberia PP-RCT d = 40mm | m | 219.32 | 0.32 | 70.1824 | 100.32 | 119
4.1.1.2.5 | p |  |  | MODELO |  | Suministro e Instalación Tuberia PP-RCT d = 50mm | m | 294.2 | 0.44 | 129.448 | 233.46 | 60.74
4.1.1.2.7 | p |  |  | MODELO |  | Suministro e Instalación Tuberia PP-RCT d = 75mm | m | 128.66 | 0.86 | 110.6476 | 110.19 | 18.47
4.1.1.2.8 | p |  |  | MODELO |  | Suministro e Instalación Tuberia PP-RCT d = 110mm | m | 127.85 | 1.52 | 194.332 | 127.85
4.1.1.3 | 4 |  |  |  |  | LLAVES DE PASO AGUA FRIA
4.1.1.3.1 | p |  |  | MODELO |  | Llave de paso d=20mm | un | 98 | 1.51 | 147.98 | 44 | 54
4.1.1.3.3 | p |  |  | MODELO |  | Llave de paso d=32mm | un | 3 | 2 | 6 | 3
4.1.1.3.4 | p |  |  | MODELO |  | Llave de paso d=38mm | un | 11 | 2.5 | 27.5 | 5 | 6
4.1.1.3.5 | p |  |  | MODELO |  | Llave de paso d=50mm | un | 13 | 3.52 | 45.76 | 9 | 4
4.1.1.3.7 | p |  |  | MODELO |  | Llave de paso d=75mm | un | 2 | 5.68 | 11.36 |  | 2
4.1.1.5 | 4 |  |  |  |  | PRUEBAS INSTALACION AGUA POTABLE FRÍA
4.1.1.5.1 | p |  |  | CALCULADA |  | Pruebas y puesta en marcha | un | 2 | 50 | 100 | 1 | 1
4.1.2 | 3 |  |  |  |  | INSTALACION AGUA POTABLE CALIENTE
4.1.2.2 | 4 |  |  |  |  | TUBERIA AGUA CALIENTE
4.1.2.2.1 | P |  |  | MODELO |  | Suministro e Instalación Tuberia PPR-fibra d=20mm | m | 19.09 | 0.14 | 2.6726 | 19.09
4.1.2.3 | 4 |  |  |  |  | AISLACION TUBERIA AGUA CALIENTE
4.1.2.3.1 | P |  |  | CALCULADA DATA DEL BIM |  | Aislación para tuberia e=9mm d=20mm | m | 19.09 | 0.11 | 2.0999 | 19.09
4.1.2.4 | 4 |  |  |  |  | TERMO AGUA POTABLE CALIENTE
4.1.2.4.3 | P |  |  | MODELO |  | Termo 100 Lt | un | 2 | 28.6 | 57.2 | 2
4.1.2.5 | 4 |  |  |  |  | PRUEBAS INSTALACION AGUA POTABLE CALIENTE
4.1.2.5.1 | p |  |  | CALCULADA |  | Pruebas y puesta en marcha | un | 2 | 50 | 100 | 1 | 1
4.2 | 2 |  |  |  |  | INSTALACIONES DE ALCANTARILLADO
4.2.2 | 3 |  |  |  |  | TUBERIA PVC RED INTERIOR ALCANTARILLADO
4.2.2.1 | P |  |  | MODELO |  | Suministro e Instalación Tubería PVC Sanitario d=40 mm | m | 60.28 | 0.36 | 21.7008 | 19.99 | 40.29
4.2.2.2 | P |  |  | MODELO |  | Suministro e Instalación Tubería PVC Sanitario d=50 mm | m | 52.52 | 0.44 | 23.1088 | 52.27 | 0.25
4.2.2.3 | P |  |  | MODELO |  | Suministro e Instalación Tubería PVC Sanitario d=75 mm | m | 132.51 | 0.71 | 94.0821 | 88 | 44.51
4.2.2.4 | P |  |  | MODELO |  | Suministro e Instalación Tubería PVC Sanitario d=110 mm | m | 676.29 | 0.78 | 527.5062 | 580.12 | 96.17
4.2.2.5 | P |  |  | MODELO |  | Suministro e Instalación Tubería PVC Sanitario d=160 mm | m | 195.7 | 0.85 | 166.345 | 195.7
4.2.2.10 | P |  |  | MODELO |  | Suministro e Instalación Tubería PPR Aquasystem d=110 mm | m | 45.98 | 0.95 | 43.681 | 45.98
N'4.2.2.13 | P |  |  | MODELO |  | Válvula de aireación 3" | un | 2 | 1.2 |  |  | 2
N'4.2.2.14 | P |  |  | MODELO |  | Válvula de aireación 4" | un | 9 | 2.2 |  | 3 | 6
4.2.3 | 3 |  |  |  |  | CAMARAS DE INSPECCIÓN
4.2.3.1 | P |  |  | MODELO |  | CI Domiciliaria E-1 (H ≤ 1 m) 60 x 60 cm | un | 4 | 10.12 | 40.48 | 4
4.2.3.3 | P |  |  | MODELO |  | CI Domiciliaria E-3 | un | 8 | 18 | 144 | 8
4.2.3.8 | P |  |  | CALCULADA DATA DEL BIM |  | Tapa tipo caballeriza | un | 2 | 4.26 | 8.52 | 2
4.2.3.10 | P |  |  | MODELO |  | Cámara desgrasadora 100 x 100 cm | un | 2 | 17.25 | 34.5 | 2
4.2.4 | 3 |  |  |  |  | PRUEBAS INSTALACIONES DE ALCANTARILLADO
4.2.4.1 | p |  |  | CALCULADA |  | Pruebas y puesta en marcha | un | 2 | 50 | 100 | 1 | 1
4.3 | 2 |  |  |  |  | INSTALACIONES DE EVACUACIÓN DE AGUA LLUVIA
4.3.2 | 3 |  |  |  |  | TUBERIA PVC RED INTERIOR AGUAS LLUVIA
4.3.2.2 | p |  |  | MODELO |  | Suministro e Instalación Tuberías PVC D = 110 mm | m | 66.15 | 0.8 | 52.92 | 66.15
4.3.2.3 | p |  |  | MODELO |  | Suministro e Instalación Tuberías PVC D = 160 mm | m | 54.96 | 0.9 | 49.464 | 54.96
4.3.3 | 3 |  |  |  |  | CAMARA AGUAS LLUVIA
4.3.3.1 | p |  |  | MODELO |  | Cámara de sifón | un | 11 | 4.02 | 44.22 | 11
4.3.4 | 3 |  |  |  |  | PRUEBAS INSTALACIONES AGUAS LLUVIA
4.3.4.1 | p |  |  | CALCULADA |  | Pruebas y puesta en marcha | un | 2 | 50 | 100 | 1 | 1
4.4 | 2 |  |  |  |  | INSTALACIONES TÉRMICAS, VENTILACIÓN Y CLIMATIZACIÓN
4.4.1 | 3 |  |  |  |  | EQUIPO CLIMATIZACION
4.4.1.1 | 4 |  |  |  |  | EQUIPOS ENFRIADORAS POR AIRE
N'4.4.1.1.2 | p |  |  | MODELO |  | Equipo enfriador por aire CH-CT1-01, Con kit hidronico | un | 2 |  | 0 |  |  | 2
N'4.4.1.1.3 | p |  |  | MODELO |  | Equipo enfriador por aire CH-CT1-02, Con kit hidronico | un | 1 |  | 0 |  |  | 1
N'4.4.1.1.4 | p |  |  | MODELO |  | Equipo enfriador por aire CH-CT1-03, Con kit hidronico exterior | un | 1 |  | 0 |  |  | 1
N'4.4.1.1.5 | p |  |  | MODELO |  | Equipo enfriador por aire CH-CT1-04, Con kit hidronico exterior | un | 1 |  | 0 |  |  | 1
N'4.4.1.1.16 | p |  |  | MODELO |  | Bomba de agua BAFS-CT1-01 | un | 2 |  | 0 |  |  | 2
N'4.4.1.1.17 | p |  |  | MODELO |  | Bomba de agua BAFS-CT1-02 | un | 1 |  | 0 |  |  | 1
N'4.4.1.1.18 | p |  |  | MODELO |  | Bomba de agua BAFS-CT1-03 | un | 1 |  | 0 |  |  | 1
N'4.4.1.1.19 | p |  |  | MODELO |  | Bomba de agua BAFS-CT1-R1 | un | 2 |  | 0 |  |  | 2
N'4.4.1.1.20 | p |  |  | MODELO |  | Bomba de agua BACS-CT1-01 | un | 2 |  | 0 |  |  | 2
N'4.4.1.1.21 | p |  |  | MODELO |  | Bomba de agua BACS-CT1-02 | un | 1 |  | 0 |  |  | 1
N'4.4.1.1.22 | p |  |  | MODELO |  | Bomba de agua BACS-CT1-03 | un | 1 |  | 0 |  |  | 1
N'4.4.1.1.23 | p |  |  | MODELO |  | Bomba de agua BACS-CT1-R1 | un | 2 |  | 0 |  |  | 2
N'4.4.1.1.31 | p |  |  | MODELO |  | Estanque de expansión EET_CT1_01 | un | 1 |  | 0 |  |  | 1
N'4.4.1.1.32 | p |  |  | MODELO |  | Estanque de expansión EET_CT1_02 | un | 1 |  | 0 |  |  | 1
N'4.4.1.1.33 | p |  |  | MODELO |  | Estanque de expansión EET_CT1_03 | un | 1 |  | 0 |  |  | 1
N'4.4.1.1.34 | p |  |  | MODELO |  | Estanque de expansión EET_CT1_04 | un | 1 |  | 0 |  |  | 1
N'4.4.1.1.38 | p |  |  | MODELO |  | Kit hidrónico KIT_N1_01 de CH-CT1-03 | un | 1 |  | 0 |  |  | 1
N'4.4.1.1.39 | p |  |  | MODELO |  | Kit hidrónico KIT_N1_02 de CH-CT1-04 | un | 1 |  | 0 |  |  | 1
N'4.4.1.1.42 | p |  |  | MODELO |  | EET-CT1-01 | un | 1 |  | 0 |  |  | 1
N'4.4.1.1.43 | p |  |  | MODELO |  | EET-CT1-02 | un | 1 |  | 0 |  |  | 1
4.4.1.2 | 4 |  |  |  |  | EQUIPOS MANEJADORAS DE AIRE
N'4.4.1.2.10 | p |  |  | MODELO |  | PAX_UMA_N1_10 | un | 1 |  | 0 | 1
N'4.4.1.2.11 | p |  |  | MODELO |  | PAX_UMA_N1_11 | un | 1 |  | 0 | 1
N'4.4.1.2.13 | p |  |  | MODELO |  | PAX_UMA_N1_13 | un | 1 |  | 0 | 1
N'4.4.1.2.19 | p |  |  | MODELO |  | PAX_UMA_N2_06 | un | 1 |  | 0 | 1
N'4.4.1.2.20 | p |  |  | MODELO |  | PAX_UMA_N2_07 | un | 1 |  | 0 | 1
4.4.1.3 | 4 |  |  |  |  | EQUIPOS ROOFTOP
N'4.4.1.3.8 | p |  |  | MODELO |  | PAX_RT_N2_06 |  | 1 |  | - | 1
N'4.4.1.3.9 | p |  |  | MODELO |  | PAX_RT_N2_07 |  | 1 |  | - | 1
N'4.4.1.3.10 | p |  |  | MODELO |  | PAX_RT_N2_08 |  | 1 |  | - | 1
N'4.4.1.3.11 | p |  |  | MODELO |  | PAX_RT_N2_09 |  | 1 |  | - | 1
4.4.1.5 | 4 |  |  |  |  | EQUIPOS SPLIT
4.4.1.5.5 | p |  |  | MODELO |  | Split Ducto UISD-48 | un | 3 |  | 0 | 3
4.4.1.5.10 | p |  |  | MODELO |  | Split Casette UISC-36 | un | 7 |  | 0 |  | 7
4.4.1.6 | 4 |  |  |  |  | EQUIPOS DE PRECISIÓN
4.4.1.6.1 | p |  |  | MODELO |  | Equipo Heavy Duty UIPS-40 | un | 13 |  | 0 | 13
4.4.1.6.11 | p |  |  | MODELO |  | Equipo Close Control UIPM-301 | un | 2 |  | 0 | 2
N'4.4.1.6.12 | p |  |  | MODELO |  | Equipo Close Control UIPM-852 (Incluye UE) | un | 2 |  | 0 | 2
4.4.1.8 | 4 |  |  |  |  | EQUIPOS INTERIORES FANCOIL 4 TUBOS
4.4.1.8.1 | p |  |  | MODELO |  | Fancoil FC-200 con Kit de Valvulas | un | 4 |  | 0 | 4
4.4.1.8.2 | p |  |  | MODELO |  | Fancoil FC-300 con Kit de Valvulas | un | 6 |  | 0 | 6
4.4.1.8.4 | p |  |  | MODELO |  | Fancoil FC-500 con Kit de Valvulas | un | 4 |  | 0 | 4
4.4.1.8.5 | p |  |  | MODELO |  | Fancoil FC-600 con Kit de Valvulas | un | 9 |  | 0 | 6 | 3
4.4.1.9 | 4 |  |  |  |  | VENTILADORES
N'4.4.1.9.45 | p |  |  | MODELO |  | PAX-VEX-N1-08 | un | 1 |  | 0 | 1
N'4.4.1.9.46 | p |  |  | MODELO |  | PAX-VEX-N1-09 | un | 1 |  | 0 | 1
N'4.4.1.9.47 | p |  |  | MODELO |  | PAX-VEX-N1-10 | un | 1 |  | 0 | 1
N'4.4.1.9.48 | p |  |  | MODELO |  | PAX-VEX-N1-11 | un | 1 |  | 0 | 1
N'4.4.1.9.51 | p |  |  | MODELO |  | PAX-VEX-N1-14 | un | 1 |  | 0 | 1
N'4.4.1.9.58 | p |  |  | MODELO |  | PAX-VEX-N2-05 | un | 1 |  | 0 | 1
N'4.4.1.9.63 | p |  |  | MODELO |  | PAX-VEXSC-N2-02 | un | 1 |  | 0 | 1
N'4.4.1.9.64 | p |  |  | MODELO |  | PAX-VEXSC-N2-03 | un | 1 |  | 0 | 1
N'4.4.1.9.69 | p |  |  | MODELO |  | PAX-VEXH-NC2-03 | un | 1 |  | 0 | 1
N'4.4.1.9.70 | p |  |  | MODELO |  | PAX-VEXH-NC2-04 | un | 1 |  | 0 | 1
N'4.4.1.9.75 | p |  |  | MODELO |  | PAX-VINSC-N2-02 | un | 1 |  | 0 | 1
N'4.4.1.9.76 | p |  |  | MODELO |  | PAX-VINSC-N2-03 | un | 1 |  | 0 | 1
N'4.4.1.9.77 | p |  |  | MODELO |  | PAX-VIN-N1-01 | un | 1 |  | 0 | 1
N'4.4.1.9.83 | p |  |  | MODELO |  | PAX-VIP-N2-06 | un | 1 |  | 0 | 1
N'4.4.1.9.84 | p |  |  | MODELO |  | PAX-VIP-N2-07 | un | 1 |  | 0 | 1
N'4.4.1.9.85 | p |  |  | MODELO |  | PAX-VIP-N2-08 | un | 1 |  | 0 | 1
N'4.4.1.9.86 | p |  |  | MODELO |  | PAX-VIP-N2-09 | un | 1 |  | 0 | 1
4.4.2 | 4 |  |  |  |  | MATRIZ DE DISTRIBUCION
4.4.2.1 | 4 |  |  |  |  | CAÑERIAS PPR
4.4.2.1.1 | p |  |  | MODELO |  | PPR S3,2/SDR7,4 DN20 con aislación | un | 27.1 |  | 0 | 4.16 | 12 | 10.94
4.4.2.1.2 | p |  |  | MODELO |  | PPR S3,2/SDR7,4 DN25 con aislación | un | 2 |  | 0 |  | 2
4.4.2.1.3 | p |  |  | MODELO |  | PPR S4/SDR9 DN32 con aislación | un | 318.18 |  | 0 | 281.96 | 20 | 16.22
4.4.2.1.4 | p |  |  | MODELO |  | PPR S5/SDR11 DN40 con aislación | un | 45.45 |  | 0 | 44.55 |  | 0.9
4.4.2.1.5 | p |  |  | MODELO |  | PPR S5/SDR11 DN50 con aislación | un | 17.45 |  | 0 | 17.17 |  | 0.28
4.4.2.1.6 | p |  |  | MODELO |  | PPR S5/SDR11 DN63 con aislación | un | 20.31 |  | 0 | 20.31
4.4.2.1.7 | p |  |  | MODELO |  | PPR S5/SDR11 DN75 con aislación | un | 272.04 |  | 0 | 272.04
4.4.2.1.8 | p |  |  | MODELO |  | PPR S5/SDR11 DN90 con aislación | un | 388.64 |  | 0 | 388.64
4.4.2.1.9 | p |  |  | MODELO |  | PPR S5/SDR11 DN110 con aislación | un | 291.47 |  | 0 | 291.47
4.4.2.1.10 | p |  |  | MODELO |  | PPR S5/SDR11 DN125 con aislación | un | 61.75 |  | 0 | 32.75 | 29
4.4.2.1.11 | p |  |  | MODELO |  | PPR S5/SDR11 DN160 con aislación | un | 306.57 |  | 0 | 240.08 | 35 | 31.49
4.4.2.1.12 | p |  |  | MODELO |  | PPR S5/SDR11 DN200 con aislación | un | 331.6 |  | 0 | 237.14 | 55 | 39.46
4.4.2.1.13 | p |  |  | MODELO |  | PPR S5/SDR11 DN250 con aislación | un | 77.52 |  | 0 |  | 3 | 74.52
4.4.2.1.14 | p |  |  | MODELO |  | PPR S5/SDR11 DN315 con aislación | un | 12.22 |  | 0 |  |  | 12.22
4.4.2.1.15 | p |  |  | MODELO |  | PPR S5/SDR11 DN355 con aislación | un | 46.48 |  | 0 |  |  | 46.48
4.4.2.1.16 | p |  |  | MODELO |  | PPR S5/SDR11 DN400 con aislación | un | 16.4 |  | 0 |  |  | 16.4
4.4.2.2 | 4 |  |  |  |  | CAÑERIAS COBRE
4.4.2.2.1 | p |  |  | MODELO |  | Cobre Ø6 mm con aislación | m | 0.96 | 0.44 | 0.4224 | 0.96
4.4.2.2.2 | p |  |  | MODELO |  | Cobre Ø10 mm con aislación | m | 408.44 | 0.15 | 61.266 | 408.44
4.4.2.2.4 | p |  |  | MODELO |  | Cobre Ø16 mm con aislación | m | 23.81 | 0.41 | 9.7621 | 23.81
4.4.2.2.5 | p |  |  | MODELO |  | Cobre Ø20 mm con aislación | m | 383.07 | 0.51 | 195.3657 | 383.07
4.4.2.2.7 | p |  |  | MODELO |  | Cobre Ø32 mm con aislación | m | 92.37 | 0.8 | 73.896 | 92.37
4.4.2.2.9 | p |  |  | MODELO |  | Cobre Ø38 mm con aislación | m | 92.11 | 0.85 | 78.2935 | 92.11
4.4.2.4 | 4 |  |  |  |  | VÁLVULA DE SERVICIO Y ACCESORIOS
N'4.4.2.4.1 | p |  |  | MODELO |  | Válvula tipo Bola DN20 | un | 26 |  | 0 | 20 |  | 6
N'4.4.2.4.11 | p |  |  | MODELO |  | Válvula tipo Globo DN100 | un | 4 |  | 0 | 4
N'4.4.2.4.13 | p |  |  | MODELO |  | Válvula tipo Globo DN150 | un | 6 |  | 0 |  | 2 | 4
N'4.4.2.4.25 | p |  |  | MODELO |  | Válvula tipo Mariposa DN150 | un | 40 |  | 0 |  | 12 | 28
N'4.4.2.4.26 | p |  |  | MODELO |  | Válvula tipo Mariposa DN200 | un | 8 |  | 0 |  |  | 8
N'4.4.2.4.27 | p |  |  | MODELO |  | Válvula tipo Mariposa DN250 | un | 4 |  | 0 | 2 |  | 2
N'4.4.2.4.35 | p |  |  | MODELO |  | Válvula tipo Retención DN100 | un | 12 |  | 0 |  | 4 | 8
N'4.4.2.4.36 | p |  |  | MODELO |  | Filtros de agua en Y DN20 | un | 4 |  | 0 |  | 2 | 2
N'4.4.2.4.37 | p |  |  | MODELO |  | Filtros de agua en Y DN25 | un | 2 |  | 0 |  |  | 2
N'4.4.2.4.45 | p |  |  | MODELO |  | Purgadores automaticos | un | 6 |  | 0 | 6
N'4.4.2.4.47 | p |  |  | MODELO |  | Filtros de agua en Y DN250 | un | 2 |  | 0 |  |  | 2
N'4.4.2.4.48 | p |  |  | MODELO |  | Válvula tipo Mariposa DN355 | un | 2 |  | 0 | 2
N'4.4.2.4.65 | p |  |  | MODELO |  | Junta Antivibratoria DN150 | un | 8 |  | 0 |  | 4 | 4
N'4.4.2.4.66 | p |  |  | MODELO |  | Junta Antivibratoria DN200 | un | 28 |  | 0 |  | 8 | 20
N'4.4.2.4.67 | p |  |  | MODELO |  | Junta Antivibratoria DN250 | un | 4 |  | 0 |  |  | 4
4.4.3 | 4 |  |  |  |  | DUCTOS DE DISTRIBUCION
4.4.3.1 | 4 |  |  |  |  | DUCTOS
4.4.3.1.1 | p |  |  | MODELO |  | Ductos de Hierro Galvanizado | kg | 57 | 0.26 | 14.82 |  | 57
4.4.4 | 4 |  |  |  |  | ELEMENTO DE DISTRIBUCION DE AIRE
4.4.4.1 | 3 |  |  |  |  | DIFUSORES
4.4.4.1.2 | p |  |  | MODELO |  | Difusores de Inyección de Aire de 4 Vías 225x225 mm | un | 17 | 3.5 | 59.5 | 17
4.4.4.1.3 | p |  |  | MODELO |  | Difusores de Inyección de Aire de 4 Vías 300x300 mm | un | 54 | 3.71 | 200.34 | 48 | 6
4.4.4.1.5 | p |  |  | MODELO |  | Difusores de Inyección de Aire de 4 Vías 450x450 mm | un | 6 | 3.96 | 23.76 | 6
4.4.4.1.7 | p |  |  | MODELO |  | Difusores de Inyección de Aire de 4 Vías 600x600 mm | un | 35 | 4.82 | 168.7 | 35
N'4.4.4.1.9 | p |  |  | MODELO |  | Rejilla de Inyección Piso Doble Deflexión 600x600 mm | un | 7 |  | 0 | 7
4.4.4.2 | 4 |  |  |  |  | REJILLAS DE EXTRACCIÓN
4.4.4.2.1 | p |  |  | MODELO |  | Rejilla de Extracción Doble Deflexión 150x100 mm | un | 73 | 2.6 | 189.8 | 58 | 15
4.4.4.2.2 | p |  |  | MODELO |  | Rejilla de Extracción Doble Deflexión 150x150 mm | un | 1 | 2.69 | 2.69 |  | 1
4.4.4.2.3 | p |  |  | MODELO |  | Rejilla de Extracción Doble Deflexión 200x150 mm | un | 17 | 2.74 | 46.58 | 11 | 6
4.4.4.2.6 | p |  |  | MODELO |  | Rejilla de Extracción Doble Deflexión 300x300 mm | un | 1 | 3.58 | 3.58 | 1
N'4.4.4.2.13 | p |  |  | MODELO |  | Rejilla de Extracción Doble Deflexión 600x600 mm | un | 8 |  | 0 | 8
4.4.4.3 | 4 |  |  |  |  | REJILLAS DE RETORNO
4.4.4.3.5 | p |  |  | MODELO |  | Rejilla de Retorno Simple Deflexión 450x400 mm | un | 8 | 4.19 | 33.52 | 8
4.4.4.3.6 | p |  |  | MODELO |  | Rejilla de Retorno Simple Deflexión 400x350 mm | un | 8 | 4 | 32 | 8
4.4.4.3.7 | p |  |  | MODELO |  | Rejilla de Retorno Simple Deflexión 500x500 mm | un | 10 | 5.6 | 56 | 7 | 3
4.4.4.3.8 | p |  |  | MODELO |  | Rejilla de Retorno Simple Deflexión 600x600 mm | un | 23 | 7.8 | 179.4 | 23
4.4.4.5 | 4 |  |  |  |  | TOBERAS
4.4.4.5.2 | p |  |  | MODELO |  | Toberas de Inyeccion 400 mm | un | 90 |  |  | 90
4.4.5 | 3 |  |  |  |  | TEMPLADORES
4.4.5.3 | 4 |  |  |  |  | TEMPLADORES CORTA FUEGO Y HUMO
N'4.4.5.3.11 | p |  |  | MODELO |  | Templador corta fuego y humo 350x350 | un | 1 |  |  | 1
N'4.4.5.3.14 | p |  |  | MODELO |  | Templador corta fuego y humo 400x400 | un | 1 |  |  | 1
N'4.4.5.3.27 | p |  |  | MODELO |  | Templador corta fuego y humo 1000x600 | un | 1 |  |  | 1
N'4.4.5.3.28 | p |  |  | MODELO |  | Templador corta fuego y humo 1050x400 | un | 1 |  |  | 1
N'4.4.5.3.29 | p |  |  | MODELO |  | Templador corta fuego y humo 1200x400 | un | 1 |  |  | 1
N'4.4.5.3.30 | p |  |  | MODELO |  | Templador corta fuego y humo 1200x450 | un | 1 |  |  | 1
4.4.5.4 | 4 |  |  |  |  | DERIVADOR DE FLUJO
N'4.4.5.4.1 | [5 empty] | Splitters | un | 26 |  |  | 23 | 3
4.4.5.5 | 4 |  |  |  |  | TEMPLADOR ANTIRETORNO
4.4.5.6 | 4 |  |  |  |  | TEMPLADOR MOTORIZADO
N'4.4.5.6.2 | p |  |  | MODELO |  | Templador motorizado 500x500 | un | 8 |  |  | 8
4.4.5.7 | 4 |  |  |  |  | ACCESORIOS DUCTOS
N'4.4.5.7.1 | p |  |  | MODELO |  | Malla Anti-pájaros | un | 15 |  |  | 15
4.5 | 2 |  |  |  |  | INSTALACIONES DE DETECCION Y EXTINCION DE INCENDIOS
4.5.1 | 3 |  |  |  |  | SISTEMA DE DETECCION
4.5.1.1 | 3 |  |  |  |  | DISPOSITIVOS
4.5.1.1.1 | P |  |  | MODELO |  | Detector de humo fotoelectrico inteligente | un | 233 | 3.03 | 705.99 | 116 | 117
4.5.1.1.2 | P |  |  | MODELO |  | Detector combinado de humo y calor | un | 19 | 4.04 | 76.76 | 11 | 6 | 2
4.5.1.1.5 | P |  |  | MODELO |  | Sensor de haz lineal | un | 8 | 15.05 | 120.4 | 4 | 4
4.5.1.1.6 | P |  |  | MODELO |  | Sensor de calor direccionable con base | un | 31 | 3.54 | 109.74 | 17 | 14
4.5.1.1.8 | P |  |  | MODELO |  | Detector de temperatura termovelocimétrico | un | 2 | 3.86 | 7.72 | 2
4.5.1.1.10 | P |  |  | MODELO |  | Detector de llama | un | 4 | 2.2 | 8.8 | 4
4.5.1.1.11 | P |  |  | MODELO |  | Pulsador manual direccionable de doble acción | un | 30 | 3.03 | 90.9 | 12 | 16 | 2
4.5.1.1.12 | P |  |  | MODELO |  | Sirena con luz estroboscópica direccionable en pared 15-185Cd, 70dBA@3m | un | 36 | 5.01 | 180.36 | 19 | 15 | 2
4.5.1.1.15 | P |  |  | MODELO |  | Modulo de monitoreo direccionable para contacto NC ó NO UL-FM | un | 73 | 4.04 | 294.92 | 47 | 19 | 7
4.5.1.1.17 | P |  |  | MODELO |  | Modulo de Aislamiento | un | 9 | 2.55 | 22.95 | 3 | 4 | 2
4.5.1.1.18 | P |  |  | MODELO |  | Estación de liberación dual convencional descarga y aborto UL-FM | un | 2 | 35.1 | 70.2 |  | 2
4.5.1.2 | [5 empty] | EQUIPOS
4.5.1.2.2 | p |  |  | MODELO |  | Panel de control de incendio convencional para descarga de agente limpio con bateria de respaldo | un | 2 | 48.04 | 96.08 |  | 2
4.5.1.2.3 | p |  |  | MODELO |  | Panel de control de incendio Sistema de Diluvio con batería de respaldo | un | 1 | 55.36 | 55.36 |  | 1
4.5.1.2.6 | p |  |  | MODELO |  | Panel de deteccion temprana por aspiracion | un | 1 | 75.92 | 75.92 | 1
4.5.1.3 | 3 |  |  |  |  | OTROS SISTEMAS DE DETECCION
4.5.1.3.1 | P |  |  | CALCULADA |  | Cable resistente al fuego FPLR-P 18 AWG | m | 1162.4 | 0.21 | 244.104 | 1139 |  | 23.4
4.5.1.3.2 | P |  |  | CALCULADA |  | Cable resistente al fuego FPLR-P 16 AWG | m | 3731.8 | 0.23 | 858.314 | 3681 |  | 50.8
4.5.1.3.3 | P |  |  | CALCULADA |  | Canalización EMT C.A.G. 3/4" | m | 2447.1 | 0.41 | 1003.311 | 2410 |  | 37.1
4.5.1.3.4 | P |  |  | CALCULADA |  | Caja de derivacion zincada 100x100x65mm | un | 86 | 0.19 | 16.34 | 80 |  | 6
4.5.1.3.5 | P |  |  | CALCULADA |  | Caja de derivacion zincada 100x65x65mm | un | 360 | 0.17 | 61.2 | 346 |  | 14
4.5.1.3.6 | P |  |  | CALCULADA |  | Abrazadera tipo caddy Ø3/4" zincada con perno | un | 815 | 0.09 | 73.35 | 803 |  | 12
4.5.1.3.7 | P |  |  | CALCULADA |  | Telefonos de emergencia para uso de bomberos | un | 0 | 3.01 | 0 | - |  | -
4.5.1.3.8 | P |  |  | CALCULADA |  | Tubería de sistema de aspiración de CPVC de 3/4" | m | 25 | 0.34 | 8.5 | 25 |  | -
4.5.1.3.9 | P |  |  | CALCULADA |  | Tubería Conduit PVC Sch40 32 mm | m | 121 | 0.23 | 27.83 | 98 |  | 23
4.5.1.3.10 | P |  |  | CALCULADA |  | Integración de sistemas | un | 2 | 15 | 30 | 1 |  | 1
4.5.1.3.11 | P |  |  | CALCULADA |  | Pruebas y puesta en marcha | un | 2 | 10.04 | 20.08 | 1 |  | 1
4.5.2 | 3 |  |  |  |  | SISTEMA DE EXTINCIÓN
4.5.2.1 | 4 |  |  |  |  | SISTEMA MANUAL
4.5.2.1.1 | P |  |  | MODELO |  | Gabinete metálico con puerta de vidrio, espesor 1.2mm. Manguera con pitón metálico de Ø1”. | un | 1 | 22.29 | 22.29 |  |  | 1
4.5.2.1.2 | P |  |  | MODELO |  | Gabinete metálico con puerta de vidrio, espesor 1.2mm. Conexiones a manguera 11/2" y conex. Storz 21/2". | un | 22 | 25 | 550 | 16 | 6
4.5.2.1.4 | P |  |  | MODELO |  | Extintor P.Q.S. Multipropósito 10A:40B:C 6 [kg] | un | 29 | 3.55 | 102.95 | 20 | 9
4.5.2.1.5 | P |  |  | MODELO |  | Extintor CO2. Anhidrido carbonico 10B:C 5 [kg] | un | 16 | 8.56 | 136.96 | 11 | 1 | 4
4.5.2.2 | 4 |  |  |  |  | CAÑERIAS RED HUMEDA
4.5.2.2.1 | p |  |  | MODELO |  | Cañeria Acero ASTM-A 795 Ø1" SCH 40 | m | 817.29 | 0.69 | 563.9301 | 748.14 | 64.3 | 4.85
4.5.2.2.2 | p |  |  | MODELO |  | Cañeria Acero ASTM-A 795 Ø11/4" SCH 40 | m | 522.02 | 0.75 | 391.515 | 500.81 | 21.21
4.5.2.2.3 | p |  |  | MODELO |  | Cañeria Acero ASTM-A 795 Ø11/2" SCH 10 | m | 408.6 | 0.82 | 335.052 | 318.46 | 90.14
4.5.2.2.4 | p |  |  | MODELO |  | Cañeria Acero ASTM-A 795 Ø2" SCH 10 | m | 566.12 | 0.9 | 509.508 | 566.12
4.5.2.2.5 | p |  |  | MODELO |  | Cañeria Acero ASTM-A 795 Ø21/2" SCH 10 | m | 526.19 | 0.96 | 505.1424 | 523.18 | 3.01
4.5.2.2.6 | p |  |  | MODELO |  | Cañeria Acero ASTM-A 795 Ø3" SCH 10 | m | 103.78 | 0.99 | 102.7422 | 102.98 | 0.8
4.5.2.2.7 | p |  |  | MODELO |  | Cañeria Acero ASTM-A 795 Ø4" SCH 10 | m | 1888.37 | 1.2 | 2266.044 | 1626.27 | 262.1
4.5.2.2.8 | p |  |  | MODELO |  | Cañeria Acero ASTM-A 795 Ø6" SCH 10 | m | 76.05 | 1.5 | 114.075 | 74.82 | 1.23
N'4.5.2.2.9 | p |  |  | MODELO |  | Cañeria Acero ASTM-A 795 Ø8" SCH 10 | m | 137.19 | 2.5 |  | 137.19
4.5.2.3 | 4 |  |  |  |  | VÁLVULAS Y ACCESORIOS
4.5.2.3.15 | p |  |  | MODELO |  | Válvula de pruebas y drenajes Ø2" | un | 2 | 6.5 | 13 | 2
4.5.4 | 4 |  |  |  |  | RED ROCIADORES
4.5.4.1 | 4 |  |  |  |  | ROCIADORES
4.5.4.1.1 | p |  |  | MODELO |  | Rociador Colgante Semiembutido Cobertura Estandar, K=5.6, Respuesta Rápida. TO | un | 382 | 0.7 | 267.4 | 355 | 27
4.5.4.1.2 | p |  |  | MODELO |  | Rociador Colgante Semiembutido Cobertura Estandar, K=8.0, Respuesta Rápida. TO | un | 469 | 0.98 | 459.62 | 469
4.5.4.1.3 | p |  |  | MODELO |  | Rociador Montante Cobertura Estandar, K=8,0, Respuesta Rápida. TO | un | 120 | 0.73 | 87.6 | 120
4.5.4.1.4 | p |  |  | MODELO |  | Rociador Colgante Cobertura Estandar, K=5.6, Respuesta Rápida. TO | un | 366 | 0.75 | 274.5 | 366
4.5.4.1.6 | p |  |  | MODELO |  | Boquillas pulverizadoras K=8 | un | 96 | 8.5 | 816 | 96
N'4.5.4.1.7 | p |  |  | MODELO |  | Rociadores de repuesto Colgante Semiembutido Cobertura Estandar, K=8.0, Respuesta Rápida. TO | un | 12 | 0.98 | 11.76 | 12
N'4.5.4.1.8 | p |  |  | MODELO |  | Rociadores de repuesto Montante Cobertura Estandar, K=5.6, Respuesta Rápida. TO | un | 6 | 0.7 | 4.2 | 6
N'4.5.4.1.9 | p |  |  | CALCULADA |  | Gabinete metálico para rociadores de repuesto, capacidad para 6 unidades | un | 2 | 7.36 | 14.72 | 2
N'4.5.4.1.10 | p |  |  | CALCULADA |  | Gabinete metálico para rociadores de repuesto, capacidad para 12 unidades | un | 3 | 13.25 | 39.75 | 3
N'4.5.4.1.11 | p |  |  | CALCULADA |  | Rociadores de repuesto Boquillas pulverizadoras K=8 | un | 6 |  | 0 | 6
N'4.5.4.1.12 | p |  |  | CALCULADA |  | Rociadores de repuesto Colgante Semiembutido Cobertura Estandar, K=5.6, Respuesta Rápida. TO | un | 12 |  | 0 | 12
N'4.5.4.1.13 | p |  |  | CALCULADA |  | Rociador de repuesto Colgante Cobertura Estandar, K=5.6, Respuesta Rápida. TO | un | 12 |  | 0 | 12
4.5.5 | 4 |  |  |  |  | SISTEMA DE AGENTES LIMPIOS
4.5.5.2 | 4 |  |  |  |  | BOQUILLA DE DESCARGA
4.5.5.2.1 | p |  |  | MODELO |  | Boquilla Descarga 360° | un | 2 | 0.41 | 0.82 | 2
4.5.6 | 3 |  |  |  |  | SISTEMA EXTINCIÓN PUNTUAL
4.5.6.1 | 4 |  |  |  |  | KIT DE EXTINCIÓN
4.5.6.1.2 | p |  |  | CALCULADA |  | Sistema de extinción puntual para tableros basado en Novec 1230. | un | 26 | 132.2799 | 3439.2761 | 17 |  | 9
4.6 | 2 |  |  |  |  | INSTALACIONES ELECTRICAS DE FUERZA Y ALUMBRADO
4.6.2 | 4 |  |  |  |  | CELDAS DE MEDIA TENSIÓN
4.6.2.1 | p |  |  | MODELO |  | Celdas MT de remonte con seccionador de aislamiento para 24kV | un | 2 | 287.64 | 575.28 | 1 |  | 1
4.6.2.2 | p |  |  | MODELO |  | Celdas MT de protección equipada con interruptor motorizado para 24kV | un | 2 | 462.37 | 924.74 | 1 |  | 1
4.6.2.4 | p |  |  | MODELO |  | Celdas MT de protección equipada con seccionador fusible para 24kV | un | 1 | 425.75 | 425.75 | 1
4.6.3 | 3 |  |  |  |  | TRANSFORMADORES DE PODER
4.6.3.1 | 4 |  |  |  |  | TRANSFORMADOR TIPO SECO
4.6.3.1.1 | p |  |  | MODELO |  | Transformador de potencia tipo seco de 1000kva, 23/0,40 kv | un | 1 | 1820.35 | 1820.35 |  |  | 1
4.6.3.1.4 | p |  |  | MODELO |  | Transformador de potencia tipo seco de 2000kva, 23/0,40 kv | un | 1 | 2675.24 | 2675.24 | 1
4.6.4 | 3 |  |  |  |  | TABLEROS ELÉCTRICOS
4.6.4.1 | 4 |  |  |  |  | TABLEROS GENERALES TIPO CDC
4.6.4.1.1 | p |  |  | MODELO |  | Tablero de distribución general | un | 2 | 7925.5213 | 15851.0425 | 1 |  | 1
4.6.4.2 | 4 |  |  |  |  | TABLEROS DE DISTRIBUCIÓN Y GENERALES AUXILIARES
4.6.4.2.1 | P |  |  | MODELO |  | Tablero general auxiliar | un | 6 | 5790.2497 |  | 6
4.6.4.2.2 | P |  |  | MODELO |  | Tablero de distribución autosoportado | un | 27 | 1234.15 | 156336.7418 | 22 | 2 | 3
4.6.5 | 3 |  |  |  |  | COMPENSACIÓN DE REACTIVOS Y CONTROL DE ARMÓNICOS
4.6.5.1 | 4 |  |  |  |  | FILTRO ACTIVO DE ARMÓNICOS
4.6.5.1.2 | p |  |  | MODELO |  | Filtro de Armónico Activo montaje en muro de 100A | un | 1 | 629.3914 | 629.3914 |  |  | 1
4.6.5.1.3 | p |  |  | MODELO |  | Filtro de Armónico Activo montaje en muro de 150A | un | 6 | 834.8102 | 5008.8613 | 6
4.6.6 | 3 |  |  |  |  | DUCTOS DE BARRA
4.6.6.1 | 4 |  |  |  |  | ELEMENTOS CONSTITUYENTES DEL DUCTO DE BARRAS
4.6.6.1.1 | p |  |  | MODELO |  | Ducto de barra de 3f+2n+t 3200a | un | 30 | 52.4853 | 1574.5588 | 30
4.6.6.1.3 | p |  |  | MODELO |  | Ducto de barra de 3f+2n+t 2500a | un | 4 | 39.3502 | 157.401 | 4
4.6.6.1.5 | p |  |  | MODELO |  | Ducto de barra de 3f+2n+t 1600a | un | 4 | 26.9492 | 107.7968 |  |  | 4
4.6.6.2 | 4 |  |  |  |  | CAJAS PLUGIN DERIVACIÓN DEL DUCTO DE BARRA
4.6.6.2.2 | p |  |  | MODELO |  | Plug in Derivación hasta 250A | un | 16 | 32.6575 | 522.5206 | 16
4.6.8 | p |  |  |  |  | SISTEMAS ALIMENTACIÓN ELÉCTRICA ININTERRUMPIDA UPS
4.6.8.9 | p |  |  | MODELO |  | Ups modular 40 kva trifásico 10 minutos | un | 2 | 406.2848 | 812.5696 | 2
4.6.8.15 | p |  |  | MODELO |  | Ups modular 80 kva trifásico 10 minutos | un | 1 | 699.7203 | 699.7203 | 1
4.6.9 | 3 |  |  |  |  | CANALIZACIONES ELÉCTRICAS
4.6.9.2 | 4 |  |  |  |  | TUBERÍA FLEXIBLE LIBRE DE HALÓGENO (T.P.F)
4.6.9.2.1 | p |  |  | MODELO |  | Tubo eléctrico T.P.F.-LSH d=20mm | m | 10160.75 | 0.05 | 508.0375 | 9891.6 |  | 269.15
4.6.9.4 | 4 |  |  |  |  | TUBERÍA ACERO GALVANIZADO
4.6.9.4.2 | p |  |  | MODELO |  | Cañería acero galvanizado C.A.G. d=20mm | m | 184.34 | 0.27019 | 49.807 | 184.34
4.6.9.8 | 4 |  |  |  |  | BANDEJA PORTACONDUCTOR BPC
4.6.9.8.2 | p |  |  | MODELO |  | Bandeja portaconductor (BPC) metálico 300x100 | m | 23.74 | 0.77576 | 18.4166 | 23.74
4.6.9.8.3 | p |  |  | MODELO |  | Bandeja portaconductor (BPC) metálico 400x100 | m | 143.32 | 0.92108 | 132.0089 | 143.32
4.6.9.8.4 | p |  |  | MODELO |  | Bandeja portaconductor (BPC) metálico 600x100 | m | 110.48 | 1.6453 | 181.7687 | 110.48
4.6.9.9 | 4 |  |  |  |  | CANASTILLO PORTACONDUCTOR CPC
4.6.9.9.1 | p |  |  | MODELO |  | Canastillo portaconductor (CPC) metálico 200x100 | m | 154.46 | 0.59424 | 91.7864 | 154.46
4.6.9.9.3 | p |  |  | MODELO |  | Canastillo portaconductor (CPC) metálico 400x100 | m | 206.85 | 0.99369 | 205.5441 | 206.85
4.6.9.9.4 | p |  |  | MODELO |  | Canastillo portaconductor (CPC) metálico 600x100 | m | 673.68 | 1.1509 | 775.3111 | 673.68
4.6.9.10 | 4 |  |  |  |  | BANDEJA PORTACONDUCTORES PLÁSTICA LIBRE DE HALÓGENOS
4.6.9.10.3 | P |  |  | MODELO |  | Bandeja portaconductores plástica con separador de 50x190mm | un | 23.24 | 2.83 | 65.7692 | 23.24
4.6.10 | 3 |  |  |  |  | CONDUCTORES PARA BAJA TENSIÓN
4.6.10.1 | 4 |  |  |  |  | CONDUCTORES PARA ALIMENTADORES Y SUBALIMENTADORES
4.6.10.1.1 | P |  |  | CALCULADA DATA DEL BIM |  | Monoconductor Cu RZ1-K, 240 mm² | m | 114.37 | 1.5737 | 179.9817 | 114.37
4.6.10.1.2 | P |  |  | CALCULADA DATA DEL BIM |  | Monoconductor Cu RZ1-K, 185 mm² | m | 1103.26 | 1.2104 | 1335.376 | 852.48 |  | 250.78
4.6.10.1.3 | P |  |  | CALCULADA DATA DEL BIM |  | Monoconductor Cu RZ1-K, 150 mm² | m | 585.85 | 1.0077 | 590.356 | 501.6 |  | 84.25
4.6.10.1.4 | P |  |  | CALCULADA DATA DEL BIM |  | Monoconductor Cu RZ1-K, 120 mm² | m | 804.51 | 0.81539 | 655.9857 | 431.31 |  | 373.2
4.6.10.1.5 | P |  |  | CALCULADA DATA DEL BIM |  | Monoconductor Cu RZ1-K, 95 mm² | m | 804.91 | 0.64865 | 522.1037 | 762.78 |  | 42.13
4.6.10.1.6 | P |  |  | CALCULADA DATA DEL BIM |  | Monoconductor Cu RZ1-K, 70 mm² | m | 907.81 | 0.49777 | 451.8811 | 783.41 |  | 124.4
4.6.10.1.7 | P |  |  | CALCULADA DATA DEL BIM |  | Monoconductor Cu RZ1-K, 50 mm² | m | 2151.18 | 0.35763 | 769.3216 | 2044.95 |  | 106.23
4.6.10.1.8 | P |  |  | CALCULADA DATA DEL BIM |  | Monoconductor Cu RZ1-K, 35 mm² | m | 1231.9 | 0.25447 | 313.4846 | 1231.9
4.6.10.1.9 | P |  |  | CALCULADA DATA DEL BIM |  | Monoconductor Cu RZ1-K, 25 mm² | m | 5116.13 | 0.18323 | 937.4281 | 4549.96 |  | 566.17
4.6.10.1.10 | P |  |  | CALCULADA DATA DEL BIM |  | Monoconductor Cu RZ1-K, 16 mm² | m | 4297.02 | 0.12663 | 544.1156 | 3732.07 |  | 564.95
4.6.10.1.11 | P |  |  | CALCULADA DATA DEL BIM |  | Monoconductor Cu RZ1-K, 10 mm² | m | 4737.13 | 0.085686 | 405.9068 | 4737.13
4.6.10.1.12 | P |  |  | CALCULADA DATA DEL BIM |  | Monoconductor Cu RZ1-K, 6 mm² | m | 181.8 | 0.052505 | 9.5454 | 181.8
4.6.10.2 | 4 |  |  |  |  | CONDUCTORES PARA CIRCUITOS DE DISTRIBUCIÓN
4.6.10.2.14 | P |  |  | CALCULADA DATA DEL BIM |  | Multiconductor Cu RZ1-K, 1c(3x10 mm²) | m | 259.72 | 0.32498 | 84.4046 | 259.72
4.6.10.2.16 | P |  |  | CALCULADA DATA DEL BIM |  | Multiconductor Cu RZ1-K, 1c(3x4 mm²) | m | 3420.92 | 0.15224 | 520.8156 | 3347.89 |  | 73.03
4.6.10.2.17 | P |  |  | CALCULADA DATA DEL BIM |  | Multiconductor Cu RZ1-K, 1c(3x2,5 mm²) | m | 72.4 | 0.075097 | 5.4371 |  |  | 72.4
4.6.10.2.21 | P |  |  | CALCULADA DATA DEL BIM |  | Multiconductor Cu RZ1-K, 1c(4x4 mm²) | m | 744.4 | 0.19792 | 147.3299 | 744.4
4.6.10.2.22 | P |  |  | CALCULADA DATA DEL BIM |  | Multiconductor Cu RZ1-K, 1c(4x2,5 mm²) | m | 3279.25 | 0.098771 | 323.8939 | 3266.48 |  | 12.77
N'4.6.10.2.23 | P |  |  | CALCULADA DATA DEL BIM |  | Multiconductor Cu RZ1-K, 1c(4x1,5 mm²) | m | 4506.77 | 0.08 | 360.5416 | 4467.61 |  | 39.16
4.6.10.2.24 | P |  |  | CALCULADA DATA DEL BIM |  | Multiconductor Cu RZ1-K, 1c(5x16 mm²) | m | 140.34 | 0.73785 | 103.5496 | 140.34
4.6.10.2.27 | P |  |  | CALCULADA DATA DEL BIM |  | Multiconductor Cu RZ1-K, 1c(5x4 mm²) | m | 290.89 | 0.20094 | 58.4523 | 286.09 |  | 4.8
4.6.10.2.28 | P |  |  | CALCULADA DATA DEL BIM |  | Multiconductor Cu RZ1-K, 1c(5x2,5 mm²) | m | 302.54 | 0.17567 | 53.1461 | 302.54
N'4.6.10.2.30 | P |  |  | CALCULADA DATA DEL BIM |  | Monoconductor Cu H07Z1-K, 16 mm² | m | 325.67 | 0.1 | 32.567 | 325.67
4.6.10.2.34 | P |  |  | CALCULADA DATA DEL BIM |  | Monoconductor Cu H07Z1-K, 4 mm² | m | 289.63 | 0.027521 | 7.9709 | 132.2 |  | 157.43
4.6.10.2.35 | P |  |  | CALCULADA DATA DEL BIM |  | Monoconductor Cu H07Z1-K, 2,5 mm² | m | 15633.99 | 0.017518 | 273.874 | 15300.21 |  | 333.78
4.6.11 | 3 |  |  |  |  | ARTEFACTOS Y APARATOS
4.6.11.1 | 4 |  |  |  |  | ENCHUFES NORMALES
4.6.11.1.1 | p |  |  | MODELO |  | Enchufe simple embutido 2P+T 10-16 A, 250 V, con alveolos protegidos (SEN-01) | un | 72 | 0.64596 | 46.509 | 49 | 23
4.6.11.1.3 | p |  |  | MODELO |  | Enchufe simple sobrepuesto 2P+T 10-16 A, 250 V, con alveolos protegidos (SSN-01) | un | 12 | 0.7 | 8.4 | 11 | 1
4.6.11.1.5 | p |  |  | MODELO |  | Enchufe simple embutido 2P+T 16 A, 250 V, con alveolos protegidos (SEN-02) | un | 18 | 0.64596 | 11.6272 | 9 | 9
4.6.11.1.9 | p |  |  | MODELO |  | Enchufe doble embutido 2P+T 10-16 A, 250 V, con alveolos protegidos (DEN-01) | un | 85 | 0.82998 | 70.5487 | 43 | 40 | 2
4.6.11.1.11 | p |  |  | MODELO |  | Enchufe doble en sobrepuesto 2P+T 10-16 A, 250 V, con alveolos protegidos (DSN-01) | un | 1 | 0.88 | 0.88 | 1
4.6.11.1.17 | p |  |  | MODELO |  | Enchufe triple embutido 2P+T 10-16 A, 250 V, con alveolos protegidos (TEN-01) | un | 57 | 1.014 | 57.7986 | 43 | 14
4.6.11.2 | 4 |  |  |  |  | ENCHUFES COMPUTACIÓN
4.6.11.2.1 | p |  |  | MODELO |  | Enchufe simple para computación embutido 2P+T 15 A, 250 V, (SEU-01) | un | 16 | 0.69919 | 11.187 | 10 | 6
4.6.11.2.5 | p |  |  | MODELO |  | Enchufe doble para computación embutido 2P+T 15 A, 250 V, (DEU-01) | un | 33 | 0.91955 | 30.3451 | 28 | 5
4.6.11.2.10 | p |  |  | MODELO |  | Enchufe triple para computación embutido 2P+T 15 A, 250 V, (TEU-02) | un | 57 | 1.1399 | 64.9747 | 43 | 14
4.6.11.3 | 4 |  |  |  |  | ENCHUFES DEL TIPO INDUSTRIAL (CARGAS DE FUERZA MAYORES)
N'4.6.11.3.1 | p |  |  | MODELO |  | Enchufe de fuerza embutido monofásicos serán del tipo 2P+T, 16 A, 250 V (IEN-01_16) | un | 9 | 1.8 | 16.2 | 5 | 2 | 2
N'4.6.11.3.4 | p |  |  | MODELO |  | Enchufe de fuerza embutido trifásicos serán del tipo 3P+N+T, 16 A, 380 V. (IEN-02_16) | un | 6 | 3.5 | 21 |  | 5 | 1
N'4.6.11.3.8 | p |  |  | MODELO |  | Enchufe de fuerza sobrepuesto monofásicos serán del tipo 2P+T, 16 A, 250 V (ISN-01_16) | un | 11 | 2.3 | 25.3 | 11
N'4.6.11.3.11 | p |  |  | MODELO |  | Enchufe de fuerza sobrepuesto trifásicos serán del tipo 3P+N+T, 16 A, 380 V. (ISN-02) | un | 1 | 6.8 | 6.8 | 1
4.6.11.4 | 4 |  |  |  |  | ENCHUFES HERMÉTICOS
4.6.11.4.3 | p |  |  | MODELO |  | Enchufe doble tipo hermético embutido 2P+T, 10-16 A, 250V, con aveolos protegidos (DEN-03) | un | 7 | 1.56 | 10.92 | 3 | 3 | 1
4.6.11.5 | 4 |  |  |  |  | INTERRUPTOR SECCIONADOR ROTATIVO (TIPO PACO)
4.6.11.5.1 | p |  |  | MODELO |  | Interruptor seccionador rotativo bipolar de 2x25A, con caja IP65 (ISR-01) | un | 37 | 3.9212 | 145.0839 | 25 | 12
4.6.11.5.2 | p |  |  | MODELO |  | Interruptor seccionador rotativo bipolar de 2x32A, con caja IP65 (ISR-02) | un | 37 | 6.1218 | 226.5069 | 37
4.6.11.6 | 4 |  |  |  |  | ARRANQUES ELÉCTRICOS
4.6.11.6.1 | p |  |  | MODELO |  | Caja metálica para arranques monofásico (ASC-01) | un | 255 | 0.5 | 127.5 | 167 | 85 | 3
4.6.11.6.2 | p |  |  | MODELO |  | Caja metálica para arranques trifásico equipos (ASC-02) | un | 27 | 0.75 | 20.25 | 2 | 11 | 14
4.6.11.6.3 | p |  |  | MODELO |  | Caja metálica para arranques trifásico de especialistas (ASC-03) | un | 30 | 1.05 | 31.5 | 21 | 3 | 6
4.6.12 | 3 |  |  |  |  | SISTEMA DE PUESTA A TIERRA (SPT)
4.6.12.1 | 4 |  |  |  |  | TENDIDO DE CONDUCTOR
4.6.12.1.2 | P |  |  | CALCULADA |  | Conductor Cobre Desnudo Nº 4/0 AWG (107 mm2) | m | 178.38 | 0.3787 | 67.5523 | 6.21 |  | 172.17
4.6.12.1.3 | P |  |  | CALCULADA |  | Conductor Cobre Desnudo Nº 2/0 AWG (67 mm2) | m | 158.51 | 0.43415 | 68.817 | 158.51
4.6.12.3 | 4 |  |  |  |  | CONEXIONES POR TERMOFUSIÓN
4.6.12.3.1 | P |  |  | CALCULADA |  | Termofusiones tipo XA | un | 126 | 1.85 | 233.1 | 64 |  | 62
4.6.12.3.2 | P |  |  | CALCULADA |  | Termofusiones tipo TA | un | 85 | 1.93 | 164.05 | 48 |  | 37
4.6.12.4 | 4 |  |  |  |  | ELECTRODOS DE PUESTA A TIERRA
4.6.12.4.1 | P |  |  | CALCULADA |  | Electrodo de puesta a Tierra | un | 6 | 2.5 | 15 | 6
4.6.12.5 | 4 |  |  |  |  | CONEXIÓN DE EQUIPOS
4.6.12.5.1 | P |  |  | CALCULADA |  | Conexion de Tierra Apernada | un | 1 | 13.36 | 13.36 |  |  | 1
4.6.12.7 | 4 |  |  |  |  | CAJAS DE DISTRIBUCIÓN DE PUESTA A TIERRA
4.6.12.7.1 | P |  |  | MODELO |  | Caja de distrubución de Puesta a tierra | un | 4 | 12.75 | 51 | 3 |  | 1
4.6.13 | 3 |  |  |  |  | SISTEMA PARARRAYOS
4.6.13.1 | P |  |  | MODELO |  | Pararrayos tipo PDC | un | 1 | 289.2779 | 289.2779 | 1
4.6.13.9 | P |  |  | MODELO |  | Cámara registro para puesta a tierra de pararrayos con vía de chispas | un | 2 | 16.2252 | 32.4504 | 2
4.7 | 3 |  |  |  |  | INSTALACIONES ILUMINACION
4.7.1 | 3 |  |  |  |  | ILUMINACIÓN INTERIOR
4.7.1.1 | 4 |  |  |  |  | LUMINARIAS TIPO DOWNLIGHT
4.7.1.1.1 | p |  |  | MODELO |  | Downlight Circular Embutida en Cielo LED 21W , UGR<19, CRI90, 3000°K (DEC-01) | un | 271 | 0.70944 | 192.2586 | 176 | 95
4.7.1.1.5 | p |  |  | MODELO |  | Downlight Circular Embutida en Cielo LED 10W, UGR<19, CRI80, 4000°K (DEC-09) | un | 138 | 0.65938 | 90.995 | 100 | 38
4.7.1.2 | 4 |  |  |  |  | LUMINARIAS TIPO PANEL
4.7.1.2.1 | p |  |  | MODELO |  | Panel LED Cuadrado empotrado en cielo 34W CRI80 3000°K (CEC-01) | un | 181 | 2.2451 | 406.3675 | 77 | 104
4.7.1.2.7 | p |  |  | MODELO |  | Panel Led Pendular en cielo de 29W, UGR<19, CRI80, 4000°K (LPC-03) | un | 150 | 4.1648 | 624.7166 | 150
4.7.1.2.8 | p |  |  | MODELO |  | Panel Led Pendular en cielo de 29W, UGR<19, CRI80, 4000°K (LPC-04) | un | 274 | 1.2436 | 340.7418 | 234 | 40
4.7.1.2.9 | p |  |  | MODELO |  | Panel Led Suspendido en cielo de 26W, UGR<19, CRI80, 4000°K (LPC-05) | un | 523 | 6.6686 | 3487.6934 | 488 | 35
4.7.1.4 | 4 |  |  |  |  | LUMINARIAS LINEAL ESTANCO
4.7.1.4.1 | p |  |  | MODELO |  | Luminaria Tipo Estanco Led Pendular en Cielo de 34W, CRI>80, 4000°K (LPC-01) | un | 126 | 3.9837 | 501.9462 | 84 | 22 | 20
4.7.1.5 | 4 |  |  |  |  | LUMINARIAS TIPO APLIQUE
4.7.1.5.2 | p |  |  | MODELO |  | Aplique LED Circular Superficial en Muro IP65 24W, CRI80, 4000°K (ASM-01) | un | 2 | 1.28 | 2.56 | 2
4.7.2 | 3 |  |  |  |  | ILUMINACIÓN EN FACHADA
4.7.2.1 | 4 |  |  |  |  | LUMINARIAS TIPO PROYECTORES
4.7.2.1.1 | p |  |  | MODELO |  | Proyector LED superficial muro, haz asimétrico 53W, 1800k, CRI60, IP66, IK09 (PSM-01) | un | 2 | 4.58 | 9.16 |  |  | 2
4.7.2.3 | 4 |  |  |  |  | LUMINARIAS LINEAL ESTANCO
4.7.2.3.1 | p |  |  | MODELO |  | Panel Led Sobrepuesto en cielo de 43W, UGR<19, CRI60, 1800°K (LSC-04) | un | 32 | 6.2 | 198.4 | 32
4.7.4 | 3 |  |  |  |  | CONTROL DE ILUMINACIÓN
4.7.4.4 | 4 |  |  |  |  | INTERRUPTOR CONMUTADOR 9/24
4.7.4.4.11 | p |  |  | MODELO |  | Interruptor conmutador doble embutido con indicador luminoso 9/24 (CDE-03) | un | 2 | 0.42 | 0.84 |  |  | 2
4.7.4.6 | 4 |  |  |  |  | SENSORES
4.7.4.6.2 | p |  |  | MODELO |  | Sensor lumínico | un | 1 | 8.54 | 8.54 |  |  | 1
4.8 | 2 |  |  |  |  | INSTALACIONES CORRIENTES DEBILES Y SISTEMAS
4.8.1 | 3 |  |  |  |  | SISTEMA DE VOZ Y DATOS
4.8.1.1 | 4 |  |  |  |  | CABLEADO Y CANALIZACIONES RED
4.8.1.1.1 | P |  |  | CALCULADA |  | Cable F/UTP Cat6a 4P 23 AWG | m | 17430 | 0.21 | 3660.3 | 17150 |  | 280
4.8.1.1.2 | P |  |  | CALCULADA |  | Patch cord RJ45 F/UTP Cat6a 2m | un | 249 | 0.18 | 44.82 | 245 |  | 4
4.8.1.1.3 | P |  |  | MODELO |  | Punto de Datos (Módulo RJ45 y Jack) CAT6a en usuario | m | 249 | 0.33 | 82.17 | 245 |  | 4
4.8.1.1.4 | P |  |  | CALCULADA |  | Suministro e instalación de Canalización TPF 20mm | m | 17430 | 0.2 |  | 17150 |  | 280
4.8.1.1.5 | P |  |  | CALCULADA |  | Suministro e instalación de Canalización TPF 25mm | un | 500 | 0.25 | 125 | 500
4.8.1.2 | 4 |  |  |  |  | ELECTRONICA DE COMUNICACIONES
4.8.1.2.1 | P |  |  | CALCULADA |  | Servidor rackeable equivalente tecnico | un | 10 | 82.54 | 825.4 | 10
4.8.1.2.3 | P |  |  | CALCULADA |  | Switch capa 2 gestionable 24 Puertos PoE Red DGAC | un | 7 | 25.73 | 180.11 | 7
4.8.1.2.5 | P |  |  | CALCULADA |  | Switch capa 2 Industrial 16 Puertos PoE Red DGAC | un | 12 | 20.57 | 246.84 | 12
4.8.1.2.7 | P |  |  | CALCULADA |  | Switch capa 2 gestionable 24 Puertos PoE Red SC | un | 8 | 25.73 | 205.84 | 8
4.8.1.2.9 | P |  |  | CALCULADA |  | Switch capa 2 Industrial 16 Puertos PoE Telefonia IP | un | 1 | 20.57 | 20.57 |  |  | 1
4.8.2 | 3 |  |  |  |  | RED - DATOS - TELEFONÍA Y WIFI
4.8.2.1 | 4 |  |  |  |  | RACKS Y ACCESORIOS PASIVOS
4.8.2.1.1 | P |  |  | MODELO |  | Rack Abierto 19'' 45U (Sala de Telecomunicaciones) | un | 5 | 55.62 | 278.1 | 5
4.8.2.1.5 | P |  |  | CALCULADA |  | Patch panel 19" 24 puertos Cat6A | un | 15 | 7.86 | 117.9 | 15 |  | 0
4.8.2.1.6 | P |  |  | CALCULADA |  | Cabecera Para Fusion de Fibra Optica | un | 5 | 12.58 | 62.9 | 5 |  | 0
4.8.2.1.7 | P |  |  | CALCULADA |  | Ordenador horizontal 1U | un | 15 | 1.8 | 27 | 15 |  | 0
4.8.2.1.9 | P |  |  | CALCULADA |  | PDU 12 | un | 5 | 10.53 | 52.65 | 5 |  | 0
4.8.2.1.10 | P |  |  | CALCULADA |  | Caja estanca para switch industrial 310x240 | un | 7 | 2.45 | 17.15 | 6 |  | 1
4.8.2.2 | 4 |  |  |  |  | CABLEADO FIBRA OPTICA MULTIMODO
4.8.2.2.1 | p |  |  | CALCULADA |  | Enalce Red DGAC Cable fibra optica multimodo duplex 50-125 12 fibras LSZH | m | 19 | 0.18 | 3.42 | 19 |  | 0
4.8.2.2.2 | p |  |  | CALCULADA |  | Enalce Red SC Cable fibra optica multimodo duplex 50-125 12 fibras LSZH | m | 9 | 0.18 | 1.62 | 8 |  | 1
4.8.2.2.3 | p |  |  | CALCULADA |  | Jumpers FO LC-LC dupléx 2m | un | 28 | 0.85 | 23.8 | 27 |  | 1
4.8.2.3 | 4 |  |  |  |  | TELEFONIA
4.8.2.3.1 | P |  |  | CALCULADA |  | Teléfono IP básico POE 3905 | un | 65 | 5.29 | 343.85 | 65
4.8.2.3.2 | P |  |  | CALCULADA |  | Call manager, V 10.5 (CUCM) | un | 1 | 384.56 | 384.56 | 1
4.8.2.3.3 | P |  |  | CALCULADA |  | Router para sistema de telefonía IP/4451 | un | 1 | 150.84 | 150.84 | 1
4.8.2.4 | 4 |  |  |  |  | WIFI
4.8.2.4.1 | P |  |  | MODELO |  | Access Point / Antenas | un | 2 | 26.31 | 52.62 | 2
4.8.2.4.2 | P |  |  | CALCULADA |  | Wireless Controller | un | 1 | 18.4 | 18.4 | 1
4.8.3 | 3 |  |  |  |  | SISTEMA PAS
4.8.3.1 | 4 |  |  |  |  | CABLEADO Y CANALIZACIONES
4.8.3.1.1 | p |  |  | CALCULADA |  | Multiconductor 1x2C#14 AWG | m | 528 | 0.15 | 79.2 | 528
4.8.3.3 | 4 |  |  |  |  | INFRAESTRUCTURA AUXILIAR
4.8.3.3.1 | p |  |  | MODELO |  | Altavoces 6W | un | 52 | 2.5 | 130 | 52
4.8.3.3.2 | p |  |  | MODELO |  | Altavoces tipo proyector 30W | un | 14 | 3.85 | 53.9 | 14
4.8.3.3.3 | p |  |  | CALCULADA |  | Pupitre microfónico IP | un | 2 | 25.68 | 51.36 | 2
4.8.3.3.4 | p |  |  | CALCULADA |  | Documentación inst. megafonía | un | 1 | 83.45 | 83.45 | 1
4.8.3.3.5 | p |  |  | CALCULADA |  | Integración con otros sistemas y puesta en servicio | un | 1 | 120.58 | 120.58 | 1
4.8.3.3.6 | p |  |  | CALCULADA |  | Software de control PAS | un | 1 | 75.32 | 75.32 | 1
4.8.3.3.7 | p |  |  | CALCULADA |  | Amplificador de Audio | un | 5 | 81.47 | 407.35 | 5
4.8.3.3.11 | p |  |  | CALCULADA |  | Licencia | un | 1 | 150.72 | 150.72 | 1
4.8.3.3.12 | p |  |  | CALCULADA |  | Workstation Sistema PAS | un | 1 | 84.71 | 84.71 | 1
4.8.4 | 3 |  |  |  |  | SEGURIDAD CONTROL DE ACCESO, INTRUSIÓN, CITOFONÍA Y PARKING
4.8.4.2 | 4 |  |  |  |  | ELECTRÓNICA DE COMUNICACIONES
4.8.4.2.1 | p |  |  | CALCULADA |  | Servidor rackeable o equivalente tec. | un | 1 | 90.57 | 90.57 | 1
4.8.4.2.2 | p |  |  | CALCULADA |  | Licencia | un | 1 | 64.52 | 64.52 | 1
4.8.4.3 | 4 |  |  |  |  | SISTEMA DE CONTROL DE ACCESO
4.8.4.3.1 | P |  |  | MODELO |  | Lectora de tarjeta RFID | un | 69 | 20.52 | 1415.88 | 69
4.8.4.3.3 | P |  |  | MODELO |  | Retenedor Electromagnetico | un | 54 | 5.2 | 280.8 | 54
4.8.4.3.4 | P |  |  | MODELO |  | Pulsador de apertura para puerta metálica | un | 13 | 2.6 | 33.8 | 13
4.8.4.3.8 | P |  |  | MODELO |  | Contacto magnético | un | 45 | 3.7 | 166.5 | 45
4.8.4.3.11 | P |  |  | CALCULADA |  | Unidad controladora de acceso (UCA) | un | 45 | 18.35 | 825.75 | 45
N'4.8.4.3.16 | P |  |  | MODELO |  | Sirena estroboscópica alarma apertura de puerta reservada | un | 14 | 15.6 |  | 14
4.8.4.5 | 4 |  |  |  |  | SISTEMA CCTV
4.8.4.5.2 | P |  |  | CALCULADA |  | Servidor rackeable equivalente tec. | un | 1 | 67.82 | 67.82 | 1
4.8.4.5.3 | P |  |  | CALCULADA |  | Nvr 64 Canales | un | 6 | 50.42 | 302.52 | 6
4.8.4.5.4 | P |  |  | CALCULADA |  | Software Gestión Sistema de Video | un | 1 | 150.94 | 150.94 | 1
4.8.4.5.5 | P |  |  | CALCULADA |  | Licencia Software | un | 350 | 2 | 700 | 350
4.8.4.5.6 | P |  |  | CALCULADA |  | PC estación de trabajo con dos salidas de video HDMI | un | 6 | 63.5 | 381 | 6
4.8.4.5.7 | P |  |  | CALCULADA |  | Decodificador Video Wall | un | 1 | 40.68 | 40.68 | 1
4.8.4.5.8 | P |  |  | MODELO |  | Cámara tipo domo IP (PoE) | un | 38 | 8.2 | 311.6 | 37 |  | 1
4.8.4.5.9 | P |  |  | MODELO |  | Cámara tipo bala fija IP (PoE) | un | 30 | 10.15 | 304.5 | 29 |  | 1
4.8.4.5.10 | P |  |  | CALCULADA |  | Pantalla HD 46" para Video Wall | un | 6 | 18.5 | 111 | 6
4.8.4.5.11 | P |  |  | MODELO |  | Cámara Domo PTZ (PoE) | un | 8 | 13.52 | 108.16 | 8
4.8.4.5.12 | P |  |  | MODELO |  | Cámara Domo ascensor (PoE) | un | 3 | 10.98 | 32.94 | 3
4.8.4.5.13 | P |  |  | CALCULADA |  | Panel de control de escritorio con joystick para sistema de CCTV | un | 6 | 32.54 | 195.24 | 6
4.8.4.5.15 | P |  |  | CALCULADA |  | Inyector PoE 90W | un | 8 | 5.6 | 44.8 | 8
4.8.4.5.16 | P |  |  | CALCULADA |  | Micrófono ambiente compatible con cámara de CCTV | un | 5 | 15.85 | 79.25 | 5
4.8.4.6 | 4 |  |  |  |  | SISTEMA FIDS
4.8.4.6.1 | P |  |  | CALCULADA |  | Servidor | un | 1 | 181.5236 | 181.5236 | 1
4.8.4.6.2 | P |  |  | CALCULADA |  | Workstation Gestión FID | un | 1 | 74.745 | 74.745 | 1
4.8.5 | 4 |  |  |  |  | CANALIZACIONES GENERALES
4.8.5.7 | P |  |  | MODELO |  | Canastillo porta conductores 500x100 | m | 17.21 | 2.237 | 38.499 | 17.21
4.8.5.9 | P |  |  | MODELO |  | Canastillo porta conductores 300x100 | m | 440.37 | 1.647 | 725.2976 | 440.37
4.8.5.13 | P |  |  | MODELO |  | Canatillo porta conductores 100x100 | m | 163.49 | 1.3147 | 214.9369 | 163.49
4.8.6 | 4 |  |  |  |  | SISTEMA DE TELECOMUNICACIONES SALA DE EQUIPOS
4.8.6.1 | P |  |  | CALCULADA |  | Switch de Distribución | un | 1 | 597.9602 | 597.9602 | 1
4.8.6.2 | P |  |  | CALCULADA |  | Switch Core | un | 1 | 1815.2363 | 1815.2363 | 1
4.8.6.3 | P |  |  | CALCULADA |  | Firewall IPS/IDS 20G, NGFW 9G, NGIS 9G, 12xRJ45, 4XSFP+ | un | 1 | 1601.6791 | 1601.6791 | 1
4.8.6.4 | P |  |  | CALCULADA |  | Router Core | un | 1 | 554.1498 | 554.1498 | 1
4.8.6.5 | P |  |  | CALCULADA |  | PBX IP | un | 1 | 25.3 | 25.3 | 1
4.8.6.6 | P |  |  | CALCULADA |  | Servidor Rackeable | un | 10 | 117.4565 | 1174.5647 | 10
4.8.6.10 | P |  |  | CALCULADA |  | PC all in one | un | 1 | 74.745 | 74.745 | 1
4.8.6.11 | P |  |  | CALCULADA |  | PDU administrable regleta | un | 8 | 19.0066 | 152.0527 | 8
4.8.6.12 | P |  |  | CALCULADA |  | ODF bandeja organizador para fusiones de 24 puestos | un | 8 | 9.6101 | 76.8806 | 8
4.8.6.16 | P |  |  | CALCULADA |  | Rack 42U 19" 80x120cm | un | 8 | 111.0498 | 888.398 | 8
4.8.6.17 | P |  |  | CALCULADA |  | Cabecera modular 4 Cassettes | un | 8 | 10.2 | 81.6 | 8
4.8.6.18 | P |  |  | CALCULADA |  | Cassette fibra optica 24 filamentos | un | 11 | 12.5 | 137.5 | 11
4.8.7 | 4 |  |  |  |  | SISTEMA CCMS
4.8.7.1 | P |  |  | CALCULADA |  | Servidor para el Sistema CCMS | un | 1 | 1259.5693 | 1259.5693 | 1
4.8.7.2 | P |  |  | CALCULADA |  | Software de base de datos | un | 1 | 609.7131 | 609.7131 | 1
4.8.7.3 | P |  |  | CALCULADA |  | Workstation para la gestión del Sistema CCMS | un | 1 | 64.297 | 64.297 | 1
4.8.7.4 | P |  |  | CALCULADA |  | Tablero de Control para Gerentes (UPS, Filtro de Línea, Rell, Transformador, Fuente, Protecciones, etc.) | un | 4 | 200.9378 | 803.7511 | 3 |  | 1
4.8.7.5 | P |  |  | CALCULADA |  | Bacnet o Modbus Network Manager | m | 1 | 384.1499 | 384.1499 | 1
4.8.7.10 | P |  |  | CALCULADA |  | Licencia de Software del Sistema CCMS Management para hasta 5 accesos simultáneos | un | 1 | 80.4385 | 80.4385 | 1
4.9 | 2 |  |  |  |  | MANEJO DE RESIDUOS
N'4.9.2 | P |  |  | CALCULADA |  | Contenedor con tapa y pedal, acero inoxidable 25 L | un | 6 | 1.3805 | 8.2827 | 6 | 0 | 0
N'4.9.3 | P |  |  | CALCULADA |  | Contenedor con tapa y pedal, acero inoxidable 5 L | un | 60 | 0.37649 | 22.5892 | 60 | 0 | 0
N'4.9.4 | P |  |  | CALCULADA |  | Bodega Respel 1 módulo | un | 2 | 112.6951 | 225.3903 | 2 | 0 | 0
N'4.9.5 | P |  |  | CALCULADA |  | Bodega Respel 2 módulos | un | 2 | 175.443 | 350.886 | 2 | 0 | 0
N'4.9.7 | P |  |  | CALCULADA |  | Contenedor gris HDPE 120 L | un | 5 | 1.5059 | 7.5297 | 5 | 0 | 0
N'4.9.10 | P |  |  | CALCULADA |  | Contenedor verde con boquilla HDPE 120 L | un | 9 | 2.1334 | 19.2008 | 9 | 0 | 0
N'4.9.11 | P |  |  | CALCULADA |  | Contenedor azul HDPE 360 L | un | 6 | 3.1374 | 18.8244 | 6 | 0 | 0
N'4.9.12 | P |  |  | CALCULADA |  | Contenedor gris HDPE 360 L | un | 17 | 3.1374 | 53.3357 | 17 | 0 | 0
N'4.9.13 | P |  |  | CALCULADA |  | Contenedor rojo HDPE 360 L | un | 1 | 3.1374 | 3.1374 | 1 | 0 | 0
N'4.9.14 | P |  |  | CALCULADA |  | Contenedor Cortopunzantes amarillo 1,5L | un | 1 | 0.13052 | 0.13052 | 0 | 0 | 1
N'4.9.15 | P |  |  | CALCULADA |  | Soporte maxisacas | un | 7 | 7.5297 | 52.7082 | 7 | 0 | 0
N'4.9.16 | P |  |  | CALCULADA |  | Jaula metálica para cartones | un | 1 | 46.4334 | 46.4334 | 1 | 0 | 0
N'4.9.17 | P |  |  | CALCULADA |  | Balde con tapa y asas 20 L | un | 128 | 0.17569 | 22.4888 | 128 | 0 | 0
N'4.9.18 | P |  |  | CALCULADA |  | Carro recolector reciclaje L | un | 1 | 38.9037 | 38.9037 | 1 | 0 | 0
N'4.9.19 | P |  |  | CALCULADA |  | Carro recolector cartones | un | 1 | 37.6487 | 37.6487 | 1 | 0 | 0
N'4.9.20 | P |  |  | CALCULADA |  | Módulo integral residuos áreas comunes, reciclaje, desconche basura | un | 11 | 20.5813 | 226.3943 | 11 | 0 | 0
N'4.9.21 | P |  |  | CALCULADA |  | Módulo Integral residuos oficinas, comedores y estares | un | 10 | 16.5654 | 165.6543 | 10 | 0 | 0
N'4.9.22 | P |  |  | CALCULADA |  | Módulo para papel oficinas | un | 18 | 7.0278 | 126.4997 | 18 | 0 | 0
N'4.9.23 | P |  |  | CALCULADA |  | Equipo hidrolavadora | un | 1 | 3.0119 | 3.0119 | 1 | 0 | 0
N'4.9.24 | P |  |  | CALCULADA |  | Lavaojos portátil | un | 1 | 8.5337 | 8.5337 | 1 | 0 | 0
N'4.9.25 | P |  |  | CALCULADA |  | Equipo Cañon de Ozono | un | 1 | 2.0079 | 2.0079 | 1 | 0 | 0
N'4.9.26 | P |  |  | CALCULADA |  | Balanza Digital | un | 2 | 2.0079 | 4.0159 | 2 | 0 | 0
N'4.9.29 | P |  |  | CALCULADA |  | Manguera y Pitón | un | 1 | 2.1334 | 2.1334 | 1 | 0 | 0
N'4.9.30 | P |  |  | CALCULADA |  | Repisa Acero Inoxidable 90 | un | 3 | 3.0119 | 9.0357 | 3 | 0 | 0
9 | 1 |  |  |  |  | URBANIZACION
9.6 | 2 |  |  |  |  | INSTALACIONES DE DETECCION Y EXTINCION DE INCENDIOS EXTERIOR
9.6.2 | 3 |  |  |  |  | EXTINCIÓN
9.6.2.2 | 4 |  |  |  |  | CAÑERIA RED HUMEDA
9.6.2.2.10 | p |  |  | MODELO |  | Cañerías HDPE PN 20 DN200 SDR 9 | m | 5.14 | 2.9 | 14.906 |  | 5.14
9.11 | 2 |  |  |  |  | INSTALACIONES DE GAS EXTERIOR
9.11.2 | 3 |  |  |  |  | RED DE CAÑERIAS DE GAS
9.11.2.1 | P |  |  | MODELO |  | Cañería ¾” Cobre | m | 264.96 | 0.5 | 132.48 | 264.96
[8 empty] | TOTAL COSTO DIRECTO |  | 703106.1275

## USCI22
ITEMIZADO RAN | [5 empty] | AEROPUERTO ANDRES SABELLA ANTOFAGASTA |  |  |  |  | PAX F2 | CAN
TPAX FASE 2 (PROYECTO COMPLETO), EDIFICIO CANILES
PARTIDAS | NIVEL | AUXILIAR | USCI | TIPO CUBICACIÓN | CODIGO PROYECTO | UNIDADES DE OBRA | UM | CONTRATO TOTAL |  |  | USCI22
CODIGO | [5 empty] | NOMBRE | UM | CANTIDAD | PRECIO (UF) | TOTAL (UF) | CANTIDAD | CANTIDAD
[11 empty] | TPAX FASE 2 | CAN
1 | 1 |  |  |  |  | OBRAS HABILITACION DEL TERRENO
1.1 | 2 |  |  |  |  | TRABAJOS PRELIMINARES
1.1.1 | 3 |  |  |  |  | OBRAS PROVISORIAS
1.1.1.1 | p |  |  | CALCULADA |  | Limpieza y despeje del terreno | m² | 18298.07 | 0.2 | 3659.614 | 18151.9 | 146.17
2 | 1 |  |  |  |  | OBRA GRUESA
2.1 | 2 |  |  |  |  | EXCAVACIONES. MOVIMIENTOS DE TIERRA Y RELLENOS
2.1.1 | 3 |  |  |  |  | EXCAVACIONES Y RETIRO DE MATERIAL
2.1.1.2 | P |  |  | CALCULADA |  | Excavación Manual | m³ | 58.7405 | 0.66 | 38.7687 | 56.3805 | 2.36
2.1.1.3 | P |  |  | CALCULADA |  | Excavación a Máquina | m³ | 2385.66 | 0.46 | 1097.4036 | 2331.03 | 54.63
2.1.1.4 | P |  |  | CALCULADA |  | Retiro de excedentes | m³ | 1777.29 | 0.16 | 284.3664 | 1722.66 | 54.63
2.1.2 | 3 |  |  |  |  | RELLENOS
2.1.2.1 | p |  |  | CALCULADA |  | Rellenos | m³ | 608.37 | 0.9 | 547.533 | 608.37 | 0
2.2 | 2 |  |  |  |  | FUNDACIONES DE HORMIGON ARMADO
2.2.1 | P |  |  |  |  | EMPLANTILLADO
2.2.1.1 | P |  |  | MODELO |  | Emplantillado Fundaciones | m³ | 1129.97 | 3.44 | 3887.0968 | 1127.61 | 2.36
2.2.2 | 2 |  |  |  |  | HORMIGÓN
2.2.2.1 | 3 |  |  |  |  | Hormigon Vigas de fundación
2.2.2.1.1 | P |  |  | MODELO |  | Hormigon G25 vigas fundación | m³ | 92.01 | 4.89 | 449.9289 | 92.01
2.2.2.2 | 3 |  |  |  |  | Hormigon Fundaciones
2.2.2.2.1 | P |  |  | MODELO |  | Hormigon G25 fundaciones | m³ | 771.1 | 4.89 | 3770.679 | 742.74 | 28.36
2.2.2.3 | 3 |  |  |  |  | Hormigon Sobrecimientos
2.2.2.3.1 | P |  |  | MODELO |  | Hormigon G25 sobrecimientos | m³ | 0.54 | 4.89 | 2.6406 | 0.54
2.2.3 | 3 |  |  |  |  | ENFIERRADURA
2.2.3.1 | P |  |  | CALCULADA |  | Armadura refuerzo calidad A630-420H Vigas de fundación | kg | 5520.6 | 0.12 | 662.472 | 5520.6
2.2.3.2 | P |  |  | CALCULADA |  | Armadura refuerzo calidad A630-420H Fundaciones | kg | 46266 | 0.12 | 5551.92 | 44564.4 | 1701.6
2.2.3.3 | P |  |  | CALCULADA |  | Armadura refuerzo calidad A630-420H Sobrecimiento | kg | 32.4 | 0.12 | 3.888 | 32.4
2.2.4 | 3 |  |  |  |  | MOLDAJES
2.2.4.1 | P |  |  | CALCULADA DATA DEL BIM |  | Moldajes Vigas Fundación | m² | 1251.47 | 0.51 | 638.2497 | 1251.47 | 0
2.2.4.2 | P |  |  | CALCULADA DATA DEL BIM |  | Moldajes Fundaciones | m² | 1215.54 | 0.51 | 619.9254 | 1079.01 | 136.53
2.2.4.3 | P |  |  | CALCULADA DATA DEL BIM |  | Moldajes Sobrecimientos | m² | 5.44 | 0.51 | 2.7744 | 5.44 | 0
2.3 | 2 |  |  |  |  | ESTRUCTURA DE HORMIGÓN ARMADO
2.3.1 | 3 |  |  |  |  | HORMIGÓN
2.3.1.1 | 4 |  |  |  |  | Hormigón Pilares / Columnas
2.3.1.1.1 | P |  |  | MODELO |  | Hormigon G25 Pilares | m³ | 818.14 | 4.89 | 4000.7046 | 818.14
2.3.1.2 | 4 |  |  |  |  | Hormigón Vigas
2.3.1.2.1 | P |  |  | MODELO |  | Hormigon G25 Vigas | m³ | 904.52 | 4.89 | 4423.1028 | 892.15 | 12.37
2.3.1.3 | 4 |  |  |  |  | Hormigón Muros
2.3.1.3.1 | P |  |  | MODELO |  | Hormigon G25 Muros | m³ | 321.92 | 4.89 | 1574.1888 | 270.66 | 51.26
2.3.1.4 | 4 |  |  |  |  | Hormigón Losas
2.3.1.4.1 | P |  |  | MODELO |  | Hormigon G25 Losas | m³ | 898.31 | 4.89 | 4392.7359 | 879.71 | 18.6
2.3.1.5 | 4 |  |  |  |  | Hormigón Radier
N'2.3.1.5.1 | P |  |  | MODELO |  | Hormigon G20 Radier | m³ | 901.27 | 4.75 | 4281.0325 | 887.37 | 13.9
2.3.1.6 | 4 |  |  |  |  | Hormigón Losa colaborante
2.3.1.6.1 | P |  |  | MODELO |  | Hormigon G25 Losa Colaborante | m³ | 83.45 | 4.89 | 408.0705 | 83.45
2.3.2 | 3 |  |  |  |  | ENFIERRADURA
2.3.2.1 | P |  |  | CALCULADA |  | Armadura refuerzo calidad A630-420H Pilares/Columnas | kg | 130902.4 | 0.12 | 15708.288 | 130902.4
2.3.2.2 | P |  |  | CALCULADA |  | Armadura refuerzo calidad A630-420H Vigas | kg | 108542.4 | 0.12 | 13025.088 | 107058 | 1484.4
2.3.2.3 | P |  |  | CALCULADA |  | Armadura refuerzo calidad A630-420H Muros | kg | 25753.6 | 0.12 | 3090.432 | 21652.8 | 4100.8
2.3.2.4 | P |  |  | CALCULADA |  | Armadura refuerzo calidad A630-420H Losas | kg | 65978.25 | 0.12 | 7917.39 | 65978.25
2.3.2.5 | P |  |  | CALCULADA |  | Armadura refuerzo calidad A630-420H Losa Colaborante | kg | 3338 | 0.12 | 400.56 | 3338
N'2.3.2.7 | P |  |  | CALCULADA |  | Armadura refuerzo tipo acma acero AT56-50H Radier | kg | 22531.75 | 0.12 | 2703.81 | 22184.25 | 347.5
2.3.3 | 3 |  |  |  |  | MOLDAJES
2.3.3.1 | P |  |  | CALCULADA DATA DEL BIM |  | Moldajes Pilares | m² | 3705.46 | 0.51 | 1889.7846 | 3705.46
2.3.3.2 | P |  |  | CALCULADA DATA DEL BIM |  | Moldajes Vigas | m² | 8265.96 | 0.51 | 4215.6396 | 8091.5 | 174.46
2.3.3.3 | P |  |  | CALCULADA DATA DEL BIM |  | Moldajes Muros | m² | 2528.04 | 0.51 | 1289.3004 | 2006.3 | 521.74
2.3.3.4 | P |  |  | CALCULADA DATA DEL BIM |  | Moldajes Losas | m² | 5799.66 | 0.51 | 2957.8266 | 5660.69 | 138.97
N'2.3.3.6 | P | Revisar si es requerido |  | CALCULADA DATA DEL BIM |  | Moldaje Radier | m² | 667.96 | 0.51 | 340.6596 | 648.55 | 19.41
2.4 | 2 |  |  |  |  | ESTRUCTURAS METALICAS
2.4.1 | 3 |  |  |  |  | PERFILERIA
2.4.1.1 | P |  |  | MODELO |  | Viga Metalica | kg | 578418.98 | 0.15 | 86762.847 | 578418.98 | 0
2.4.1.2 | P |  |  | MODELO |  | Viga Reticulada | kg | 36237.78 | 0.15 | 5435.667 | 36237.78 | 0
2.4.1.3 | P |  |  | MODELO |  | Columnas Metalicas | kg | 18945.56 | 0.15 | 2841.834 | 18945.56 | 0
2.4.1.5 | P | unificar con iten 2.4.1.9 |  | MODELO |  | Estructura metalica de cubierta | kg | 101993.73 | 0.15 | 15299.0595 | 101993.73 | 0
2.4.1.6 | P |  |  | MODELO |  | Placa Colaborante PV3-RX | m² | 5498.21 | 1.9 | 10446.599 | 5498.21 | 0
2.4.1.7 | P |  |  | CALCULADA |  | Escalera Gatera | m | 89.7 | 8.2 | 735.54 | 89.7 | 0
2.4.1.8 | P | Incluir en elementos |  | CALCULADA |  | Conexiones metálicas y pernos | kg | 109861.491 | 0.12 | 13183.3789 | 109861.491 | 0
N'2.4.1.9 | P |  |  | MODELO |  | Arriostramiento Lateral y Cubierta | kg | 98807.62 | 0.15 | 14821.143 | 98807.62 | 0
2.4.2 | 3 |  |  |  |  | PROTECCIÓN Y PINTURAS ESTRUCTURA METALICA
2.4.2.1 | P |  |  | CALCULADA |  | Preparación de superficie con pintura anticorosiva | m² | 26573.3653 | 0.26 | 6909.075 | 26573.3653 | 0
2.4.2.2 | P |  |  | CALCULADA |  | Protección contra el fuego Pintura Intumescente | m² | 26573.3653 | 0.45 | 11958.0144 | 26573.3653 | 0
2.5 | 3 |  |  |  |  | JUNTAS DE DILATACION
2.5.1 | P |  |  | CALCULADA |  | Junta de dilatación en paramento vertical | m | 44.6 | 2.39 | 106.594 | 44.6
N'2.5.2 | P |  |  | CALCULADA |  | Junta de dilatación en cubierta metálica | m | 118.56 | 2.54 | 301.1424 | 118.56
2.5.3 | P |  |  | CALCULADA |  | Junta de dilatación en piso con cubrejunta | m | 351.8 | 0.66 | 232.188 | 351.8
3 | 1 |  |  |  |  | TERMINACIONES
3.1 | 2 |  |  |  |  | FACHADAS
3.1.1 | 2 |  |  |  |  | PANELES
3.1.1.1 | P |  |  | MODELO | RE-03 | Fachada ventilada de porcelanato de gran formato | m² | 2438.71 | 3.81 | 9291.4851 | 2438.71
3.1.1.2 | P |  |  | MODELO | RE-02 | Fachada ventilada de aluminio compuesto 100 mm | m² | 4643.8 | 6.5 | 30184.7 | 4643.8
N'3.1.1.5 | P |  |  | MODELO | RE-06 | Fachada ventilada de aluminio compuesto 60 mm | m² | 1968.26 | 6.1 | 12006.386 | 1968.26
N'3.1.1.6 | P |  |  | MODELO | RE-01 | Fachada panel aluzinc | m² | 1338.58 | 3.52 | 4711.8016 | 1149.81 | 188.77
3.1.2 | 2 |  |  |  |  | LAMAS METÁLICAS
3.1.2.1 | P |  |  | MODELO | LM-01 | Lamas verticales aluminio compuesto | m² | 101.18 | 6.81 | 689.0358 | 101.18
3.1.2.2 | P |  |  | MODELO | LM-02 | Lamas verticales aluminio extruido | m² | 539.64 | 6.24 | 3367.3536 | 539.64
3.1.3 | 2 |  |  |  |  | MUROS CORTINA
3.1.3.1 | P |  |  | MODELO | MC SA-01 | Muro cortina 01_MuroCortinaAluminioSistemaStickJuntaSilicona | m² | 473.26 | 12.12 | 5735.9112 | 473.26
3.1.3.2 | P |  |  | MODELO | MC-02 | Muro cortina 02_MuroCortinaAluminioSistemaStickJuntaPerfilT | m² | 4054.79 | 12.15 | 49265.6985 | 4054.79
3.1.3.3 | P | Cambiar a revestimiento |  | MODELO | MC-03 | Panel Malla Acma | m² | 23.19 | 4 | 92.76 | 0 | 23.19
3.2 | 2 |  |  |  |  | TECHUMBRES Y CUBIERTAS
3.2.1 | 3 |  |  |  |  | CUBIERTAS
3.2.1.1 | P | Revisar alcance de nombre partida |  | MODELO | TCH-03 | Cubierta Perfiles Acero Galvanizado | m² | 1658.87 | 2.28 | 3782.2236 | 1658.87
3.2.1.3 | P |  |  | MODELO | TCH-02 | Cubierta Plana TPO Sobrelosa con nivelación | m² | 4660.77 | 3.49 | 16266.0873 | 4543.76 | 117.01
3.2.1.4 | P |  |  | MODELO | TCH-05 | Cubierta Ventilada Porcelanato gran formato | m² | 26839.79 | 3.62 | 97160.0398 | 26839.79
3.2.1.5 | P |  |  | MODELO | TCH-01 | Cubierta Plana TPO Soporte Metálico | m² | 10295.71 | 2.89 | 29754.6019 | 10295.71
3.2.2 | 3 |  |  |  |  | HOJALATERIA
3.2.2.1 | P |  |  | MODELO | FOR-01 | Forro en aluzinc prepintado para remate cubierta | m | 841.99 | 0.5 | 420.995 | 776.05 | 65.94
3.2.2.2 | P |  |  | MODELO | FOR-02 | Forro en aluzinc prepintado para remate Ventana. | m | 31.58 | 0.4 | 12.632 | 0 | 31.58
3.2.2.5 | P |  |  | MODELO |  | Canales de aguas lluvias | m | 55.98 | 0.62 | 34.7076 | 3.75 | 52.23
3.3 | 2 |  |  |  |  | VENTANAS
3.3.1 | 3 |  |  |  |  | VENTANA FIJA
3.3.1.9 | P |  |  | MODELO | VF-13 | Ventana Fija Aluminio-240x80cm | un | 3 | 24.84 | 74.52 | 3
3.3.1.10 | P |  |  | MODELO | VF-04 | Ventana Fija Aluminio-230x120cm | un | 26 | 35.63 | 926.38 | 26
3.3.1.12 | P |  |  | MODELO | VF-12 | Ventana Fija Aluminio-100x260cm | un | 4 | 33.63 | 134.52 | 4
3.3.1.13 | P |  |  | MODELO | VF-08 | Ventana Fija Aluminio-100x150cm | un | 4 | 19.54 | 78.16 | 4
N'3.3.1.14 | P |  |  | MODELO | VF-05 | Ventana Fija Aluminio-117x120cm | un | 1 | 18.16 | 18.16 | 1
3.3.5 | 3 |  |  |  |  | VENTANA DE ALUMINIO PROYECTABLE
3.3.5.3 | P |  |  | MODELO | VP-02 | Ventana Proyectante Aluminio-60x120cm | un | 1 | 9.504 | 9.504 | 0 | 1
3.3.6 | 3 |  |  |  |  | VENTANA CORREDERA DE ALUMINIO
3.3.6.3 | P |  |  | MODELO | VC-01 | Ventana Corredera Aluminio-150x60cm | un | 1 | 13.77 | 13.77 | 0 | 1
3.3.6.4 | P |  |  | MODELO | VC-02 | Ventana Corredera Aluminio-80x60cm | un | 1 | 7.344 | 7.344 | 0 | 1
3.4 | 2 |  |  |  |  | DIVISIONES INTERIORES
3.4.1 | 3 |  |  |  |  | TABIQUES DIVISORIOS
3.4.1.1 | p |  |  | MODELO | T1-3 | Tabique Interior Seco / Seco | m² | 2212.49 | 2 | 4424.98 | 2198.03 | 14.46
3.4.1.2 | p |  |  | MODELO | T2-3 | Tabique Interior Húmedo / Húmedo | m² | 2839.26 | 2.15 | 6104.409 | 2745.73 | 93.53
3.4.1.3 | p |  |  | MODELO | T3-3 | Tabique Resistente Fuego | m² | 3786.4 | 2.32 | 8784.448 | 3786.4
3.4.1.4 | p |  |  | MODELO | T4-5 | Tabique Interior Resistente Impacto | m² | 145.73 | 2.54 | 370.1542 | 145.73
3.4.1.5 | p |  |  | MODELO | T7-C | Tabique Interior Blindado | m² | 84.61 | 4.65 | 393.4365 | 84.61
3.4.1.6 | p |  |  | MODELO | S1-5 | Sobre Tabique Interior Seco | m² | 2847.56 | 3.2 | 9112.192 | 2847.56
3.4.1.7 | p |  |  | MODELO | S2-5 | Sobre Tabique Interior Húmedo | m² | 1579.39 | 2.5 | 3948.475 | 1566.38 | 13.01
3.4.1.8 | p |  |  | MODELO | S6-5 | Sobre Tabique Resistente Fuego | m² | 1086.12 | 3.25 | 3529.89 | 1086.12
3.4.1.9 | p | Revisar cubicación y EETT |  | MODELO | S3-5 | Sobre Tabique dos placas ST | m² | 1.54 | 1.5 | 2.31 | 1.54
3.4.2 | 3 |  |  |  |  | TABIQUES DIVISORIOS FENOLICOS
3.4.2.1 | P | Revisar EETT ARQ |  | MODELO | FE-01 | Tabique fenólico para baños E=12mm (Divisorio) | m² | 444.54 | 6.25 | 2778.375 | 444.54
3.4.2.2 | P | Revisar EETT ARQ |  | MODELO | FE-02 | Tabique fenólico para baños E=19mm (Pilastra) | m² | 154.96 | 6.4 | 991.744 | 154.96
3.4.2.3 | P | Revisar EETT ARQ |  | MODELO | FE-03 | Tabique fenólico para baños E=12mm (urinario) | m² | 15.37 | 6.25 | 96.0625 | 15.37
3.4.3 | 3 |  |  |  |  | TABIQUES VIDRIADOS Y OTROS
3.4.3.3 | p |  |  | MODELO | TV-3 | Tabique vidriado templado 12 mm | m² | 81.4 | 8.35 | 679.69 | 81.4
3.4.3.5 | p |  |  | MODELO | TV-5 | Tabique vidriado templado 30 mm | m² | 157.03 | 10 | 1570.3 | 157.03
3.4.3.6 | p |  |  | MODELO | TV-6 | Tabique vidriado de seguridad | m² | 564.05 | 12 | 6768.6 | 564.05
N'3.4.3.13 | p |  |  | MODELO | codigo y si aplica | Panel vidrio 32 mm (8/12/6+6) | m² | 2877.98 | 12.5 | 35974.75 | 2877.98
3.5 | 2 |  |  |  |  | REVESTIMIENTOS INTERIORES DE PARAMENTOS VERTICALES
3.5.1 | P | Verificar nombre partida y alcance |  | MODELO | RI-01 | Estucado y pintura al agua | m² | 17431.04 | 0.8 | 13944.832 | 17148.39 | 282.65
3.5.2 | P |  |  | MODELO | RI-02A | Cerámica blanca aplicada en tabiques | m² | 442.87 | 2.15 | 952.1705 | 348.91 | 93.96
3.5.3 | P |  |  | MODELO | RI-02B | Cerámica blanca aplicada en muros | m² | 74.54 | 2.5 | 186.35 | 0 | 74.54
3.5.7 | P |  |  | MODELO | RI-06 | Porcelanato técnico 100x35cm | m² | 1940.33 | 2.45 | 4753.8085 | 1940.33
3.5.8 | P |  |  | MODELO | RI-07 | Porcelanato esmaltado 90x45cm | m² | 1760.25 | 2.7 | 4752.675 | 1760.25
3.5.9 | P |  |  | MODELO | RI-08 | Revestimiento interior aluminio compuesto sin aislación | m² | 529.18 | 6.8 | 3598.424 | 529.18
3.6 | 2 |  |  |  |  | CIELOS
3.6.1 | P |  |  | MODELO | C-06 | Cielo Blindado de acero | m² | 49.19 | 8.3 | 408.277 | 49.19
3.6.2 | P |  |  | MODELO | C-01 | Cielo Duro Interior Yeso Cartón ST | m² | 4660.13 | 1.8 | 8388.234 | 4660.13
3.6.3 | P |  |  | MODELO | C-02 | Cielo Duro Interior Yeso Cartón RH | m² | 1842.76 | 2 | 3685.52 | 1822.26 | 20.5
3.6.4 | P |  |  | MODELO | C-03 | Cielo Palmetas Acústicas | m² | 738.86 | 2.5 | 1847.15 | 738.86
3.6.5 | P |  |  | MODELO | C-04 | Cielo Registrable Acústico Lamas Metálicas | m² | 6419.51 | 4.5 | 28887.795 | 6419.51
3.6.6 | P |  |  | MODELO | C-05 | Cielo Registrable Bandejas Metálicas | m² | 5965.77 | 5 | 29828.85 | 5965.77
3.6.8 | P |  |  | MODELO | C-08 | Cielo duro exterior aluminio compuesto | m² | 2065.47 | 2.5 | 5163.675 | 2065.47
3.6.11 | P |  |  | MODELO | S-C | Terminacion en bruto (losa a pintar – recintos técnicos) | m² | 4104 | 0.4 | 1641.6 | 4009.47 | 94.53
3.7 | 2 |  |  |  |  | PAVIMENTOS Y PISOS TÉCNICOS
3.7.1 | P |  |  |  |  | PAVIMENTO TERMINACIÓN
3.7.1.1 | P |  |  | MODELO | PVI-01 | Porcelanato técnico alto tráfico | m² | 11030.92 | 2.5 | 27577.3 | 11030.92
3.7.1.2 | P |  |  | MODELO | PVI-02 | Porcelanato técnico doble carga | m² | 612.97 | 3.2 | 1961.504 | 612.97
3.7.1.3 | P |  |  | MODELO | PVI-08 | Pavimento Interior cerámica de piso | m² | 152.98 | 1.85 | 283.013 | 55.52 | 97.46
3.7.1.4 | P |  |  | MODELO | PVI-03 | Piso continuo de vinilo (salas y puentes de embarque) | m² | 4808.32 | 2.1 | 10097.472 | 4808.32
3.7.1.5 | P |  |  | MODELO | PVI-04 | Piso continuo de vinilo amarillo | m² | 1.89 | 2.25 | 4.2525 | 1.89
3.7.1.6 | P |  |  | MODELO | PVI-05 | Piso continuo de vinilo azul | m² | 88.16 | 2.3 | 202.768 | 88.16
3.7.1.7 | P |  |  | MODELO | PVI-06 | Piso continuo de vinilo verde | m² | 94.53 | 1.2 | 113.436 | 94.53
3.7.1.9 | P |  |  | MODELO | PVI-11 | Piso de goma balístico | m² | 33.78 | 3 | 101.34 | 33.78
3.7.1.10 | P |  |  | MODELO | PVI-12 | Palmeta de goma | m² | 174.78 | 1.8 | 314.604 | 174.78
3.7.1.12 | P |  |  | MODELO | PVI-09 | Piso de baldosas de piedra natural grano pulido | m² | 2487.26 | 1.75 | 4352.705 | 2487.26
3.7.1.14 | P |  |  | MODELO | PVI-13 | Tratamiento de losa/radier resina epóxica antiestática | m² | 1027.91 | 3.25 | 3340.7075 | 1008.76 | 19.15
3.7.1.19 | P |  |  | MODELO | PVI-17 | Revestimiento continuo peldaño goma negra antideslizante | m | 1.37 | 2.25 | 3.0825 | 1.37
3.7.1.20 | P | Revisar cubicación y EETT |  | MODELO | PVI-14 | Botón podotáctil de acero | m² | 24 | 0.7 | 16.8 | 24
3.7.1.22 | P |  |  | MODELO | S-P | Terminación Hormigón | m² | 582.53 | 0.45 | 262.1385 | 582.53
3.7.1.23 | P |  |  | MODELO | PVT-04 | Tapas Trincheras Acero (Transitable) | un | 1329.34 | 6 | 7976.04 | 1328.84 | 0.5
3.7.1.25 | P |  |  | MODELO | codigo y si aplica | Tapa foso técnico de acero (Transitable) | m² | 10.46 | 8 |  | 10.46
3.7.2 | P |  |  |  |  | GUARDAPOLVOS
3.7.2.1 | P |  |  | CALCULADA DATA DEL BIM | GP-01 | Guardapolvo para zonas con vinilo (PVI-03 al PVI07) | m | 2145.9894 | 0.25 | 536.4973 | 2145.9894
3.7.2.2 | P | Revisar EETT ARQ |  | CALCULADA DATA DEL BIM | GP-02 | Guardapolvo para zonas con piso de goma (PVI-11 al PVI-12) | m | 48.5826 | 0.3 | 14.5748 | 48.5826
3.7.2.3 | P |  |  | CALCULADA DATA DEL BIM | GP-03 | Guardapolvo para zonas con piedra natural (PVI-09 al PVI-10) | m | 717.4446 | 0.28 | 200.8845 | 717.4446
3.7.2.4 | P |  |  | CALCULADA DATA DEL BIM | GP-04 | Guardapolvo para zonas con porcelanato técnico alto tráfico (PVI-01) | m | 1866.018 | 0.22 | 410.524 | 1866.018
3.7.2.5 | P |  |  | CALCULADA DATA DEL BIM | GP-05 | Guardapolvo para zonas con porcelanato técnico doble carga (PVI-02) | m | 434.919 | 0.22 | 95.6822 | 434.919
3.7.2.6 | P |  |  | CALCULADA DATA DEL BIM | GP-06 | Guardapolvo para zonas con resina epoxica (PVI-13 y PVI-15) | m | 621.4418 | 0.2 | 124.2884 | 590.6418 | 30.8
3.8 | 2 |  |  |  |  | PUERTAS
3.8.1 | 3 |  |  |  |  | PUERTA MADERA 1 HOJA (PF)
3.8.1.2 | P |  |  | MODELO | PF1-2 | Puerta Batiente Simple Madera-70x220cm | un | 30 | 17.5252 | 525.756 | 29 | 1
3.8.1.3 | P |  |  | MODELO | PF1-3 | Puerta Batiente Simple Madera-80x220cm | un | 52 | 20.0288 | 1041.4976 | 50 | 2
3.8.1.4 | P |  |  | MODELO | PF1-4 | Puerta Batiente Simple Madera-90x220cm | un | 104 | 22.5324 | 2343.3696 | 104
3.8.2 | 3 |  |  |  |  | PUERTA MADERA 2 HOJAS (PF)
3.8.2.2 | P |  |  | MODELO | PF3-1 | Puerta Batiente Doble Madera-120x220cm | un | 5 | 31.284 | 156.42 | 5
3.8.2.3 | P |  |  | MODELO | PF3-2 | Puerta Batiente Doble Madera-140x220cm | un | 7 | 36.498 | 255.486 | 7
3.8.3 | 3 |  |  |  |  | PUERTA METALICA 1 HOJA (PM)
3.8.3.2 | p |  |  | MODELO | PM1-2 | Puerta Batiente Simple Acero-70x220cm | un | 3 | 53.9 | 161.7 | 3
3.8.3.3 | p |  |  | MODELO | PM1-3 | Puerta Batiente Simple Acero-80x220cm | un | 5 | 61.6 | 308 | 5
3.8.3.5 | p |  |  | MODELO | PM1-5 | Puerta Batiente Simple Acero-90x220cm | un | 24 | 69.3 | 1663.2 | 22 | 2
3.8.3.7 | p |  |  | MODELO | PM1-7 | Puerta Batiente Simple Acero-120x220cm | un | 3 | 92.4 | 277.2 | 3
3.8.4 | 3 |  |  |  |  | PUERTA METALICA 2 HOJAS (PM)
3.8.4.2 | P |  |  | MODELO | PM2-2 | Puerta Batiente Doble Acero-110x220cm | un | 4 | 84.7 | 338.8 | 4
3.8.4.3 | P |  |  | MODELO | PM2-3 | Puerta Batiente Doble Acero-120x220cm | un | 16 | 92.4 | 1478.4 | 16
3.8.4.4 | P |  |  | MODELO | PM2-4 | Puerta Batiente Doble Acero-130x220cm | un | 15 | 100.1 | 1501.5 | 15
3.8.4.5 | P |  |  | MODELO | PM2-5 | Puerta Batiente Doble Acero-140x220cm | un | 18 | 107.8 | 1940.4 | 16 | 2
3.8.4.6 | P |  |  | MODELO | PM2-6 | Puerta Batiente Doble Acero-180x220cm | un | 23 | 138.6 | 3187.8 | 23
N'3.8.4.8 | P |  |  | MODELO | PM2-8 | Puerta Batiente Doble Acero-160x220cm | un | 3 | 115.3 | 345.9 | 3
3.8.5 | 3 |  |  |  |  | PUERTAS VIDRIADAS 1 HOJA (PV)
N'3.8.5.3 | P |  |  | MODELO | PV1-3 | Puerta Batiente Simple Vidriada-120x250cm | un | 3 | 59.3676 | 178.1028 | 3
N'3.8.5.4 |  |  |  | MODELO | PV1-4 | Puerta Batiente Simple Vidriada-120x300cm | un | 1 |  |  | 1
3.8.6 | 3 |  |  |  |  | PUERTAS VIDRIADAS 2 HOJAS (PV)
3.8.6.1 | P |  |  | MODELO | PV2-1 | Puerta Batiente Doble Vidriada-150x220cm | un | 2 | 70.983 | 141.966 | 2
3.8.6.2 | P |  |  | MODELO | PV2-2 | Puerta Batiente Doble Vidriada-180x220cm | un | 1 | 85.1796 | 85.1796 | 1
N'3.8.6.3 | P |  |  | MODELO | PV2-3 | Puerta Batiente Doble Vidriada-226x250cm | un | 7 | 115.69 | 809.83 | 7
N'3.8.6.4 | P |  |  | MODELO | PV2-4 | Puerta Batiente Doble Vidriada-180x250cm | un | 2 | 90.3 | 180.6 | 2
3.8.7 | 3 |  |  |  |  | PUERTAS AUTOMATICAS (PC)
3.8.7.1 | p |  |  | MODELO | PC4-1 | Puerta Corredera Automática Vidriada-490x230cm | un | 1 | 288.512 | 288.512 | 1
3.8.7.2 | p |  |  | MODELO | PC4-2 | Puerta Corredera Automática Vidriada-500x250cm | un | 5 | 320 | 1600 | 5
3.8.7.3 | p |  |  | MODELO | PC4-3 | Puerta Corredera Automática Vidriada-500x280cm | un | 1 | 358.4 | 358.4 | 1
3.8.7.4 | p |  |  | MODELO | PC4-4 | Puerta Corredera Automática Vidriada-580x300cm | un | 1 | 445.44 | 445.44 | 1
N'3.8.7.5 | p |  |  | MODELO | PC4-5 | Puerta Corredera Automática Vidriada-584x255cm | un | 4 | 452.15 | 1808.6 | 4
N'3.8.7.8 | p |  |  | MODELO | PC4-8 | Puerta Corredera Automática Vidriada-480x250cm | un | 1 | 250.25 | 250.25 | 1
3.8.8 | 3 |  |  |  |  | PUERTAS ESPECIALES (PE)
3.8.8.1 | P |  |  | MODELO | PE1-1 | Puerta Batiente Simple Malla Acero-90x220cm | un | 18 | 22.968 | 413.424 | 0 | 18
3.8.8.3 | P |  |  | MODELO | PE1-3 | Puerta Blindada Batiente Simple Acero-90x220cm | un | 7 | 40.788 | 285.516 | 7
3.8.8.4 | P |  |  | MODELO | PE1-4 | Puerta Clóset Batiente Simple Madera-60x220cm | un | 15 | 11.22 | 168.3 | 14 | 1
3.8.10 | 3 |  |  |  |  | PORTONES METALICOS (GM)
3.8.10.2 | P |  |  | MODELO | GM2-1 | Puerta Peatonal Batiente Doble Malla Acero-260x180cm | un | 1 | 72.54 | 72.54 | 0 | 1
3.8.12 | 3 |  |  |  |  | PUERTA CABINA FENOLICA BAÑO
3.8.12.1 | P |  |  | MODELO | PE1-6 | Puerta Batiente Simple Panel Fenólico-70x180cm | un | 231 | 7.56 | 1746.36 | 231
3.8.12.2 | P |  |  | MODELO | PE1-7 | Puerta Batiente Simple Panel Fenólico-90x180cm | un | 4 | 9.72 | 38.88 | 4
3.8.13 | 3 |  |  |  |  | VANOS CON MARCOS
3.8.13.2 | P |  |  | MODELO |  | Vano con Marco de puerta de acero 160x150 | un | 7 | 8.35 | 58.45 | 7
N'3.8.13.5 | P |  |  | MODELO | VA-02 | Vano con Marco Ascensor Acero 90x220 | un | 5 | 8.3 | 41.5 | 5
3.9 | 2 |  |  |  |  | QUINCALLERIA
N'3.9.1 | p | Revisar si quincalleria esta con Puertas |  | CALCULADA DATA DEL BIM | G01 | G01-PF 1H - PF 2H - PV 1H - PV 2H - PM 1H - PM 2H/ Llave - Llave | un | 140 | 8.2 | 1148 | 118 | 22
N'3.9.2 | p |  |  | CALCULADA DATA DEL BIM | G02 | G02-PF 1H / Llave - Botón | un | 6 | 10.2 | 61.2 | 6
N'3.9.3 | p |  |  | CALCULADA DATA DEL BIM | G03 | G03-PF 1H / Llave - Llave + Tirador Push | un | 55 | 11 | 605 | 55
N'3.9.4 | p |  |  | CALCULADA DATA DEL BIM | G04 | G04-PF 1H /Condena | un | 37 | 7.7 | 284.9 | 36 | 1
N'3.9.5 | p |  |  | CALCULADA DATA DEL BIM | G05 | G05-PF 1H - PM 1H - PM 2H / Medio cilindro , tirador exterior o manilla | un | 42 | 8.8 | 369.6 | 41 | 1
N'3.9.6 | p |  |  | CALCULADA DATA DEL BIM | G06 | G06-PF 1H - PM 1H - PV 1H/ (control lector ambos lados O lector - botón) (CON MANILLA) | un | 27 | 23.7 | 639.9 | 27
N'3.9.7 | p |  |  | CALCULADA DATA DEL BIM | G07 | G07-PF 2H - PM 2H / ( Control , Lector - Botón o lector - lector ) (CON MANILLA) | un | 22 | 23.7 | 521.4 | 22
N'3.9.8 | p |  |  | CALCULADA DATA DEL BIM | G08 | G08-PM 1H / Antibandálica (tirador cerradura antivanáalica (armerillo) | un | 6 | 15.35 | 92.1 | 6
N'3.9.9 | p |  |  | CALCULADA DATA DEL BIM | G09 | G09-PM 1H / Escape con barra antipánico y egreso retardado (CONTROL - SIN MANILLA) | un | 2 | 31 | 62 | 2
N'3.9.10 | p |  |  | CALCULADA DATA DEL BIM | G10 | G10-PM 1H - PV 1H / Escape con barra antipanico egreso retardado (CONTROL CON MANILLA)) | un | 1 | 31.35 | 31.35 | 1
N'3.9.11 | p |  |  | CALCULADA DATA DEL BIM | G11 | G11-PM 2H/ Escape con barra antipanico y egreso retardado (CONTROL - CON MANILLA) | un | 17 | 41.35 | 702.95 | 17
N'3.9.12 | p |  |  | CALCULADA DATA DEL BIM | G12 | G12-PM 2H /Escape con barra antipanico y egreso retardado (CONTROL - SIN MANILLA) | un | 6 | 41 | 246 | 6
N'3.9.13 | p |  |  | CALCULADA DATA DEL BIM | G13 | G13-PM 1H / Escape con barra antipanico (SIN CONTROL - CON MANILLA) | un | 1 | 13.35 | 13.35 | 1
N'3.9.14 | p |  |  | CALCULADA DATA DEL BIM | G14 | G14-PM 1H - PV 1H / Escape con barra antipánico (SIN CONTROL - SIN MANILLA) | un | 8 | 13 | 104 | 8
N'3.9.15 | p |  |  | CALCULADA DATA DEL BIM | G15 | G15-PM 2H - PV 2H / Escape con barra antipanico (SIN CONTROL - SIN MANILLA) | un | 26 | 31 | 806 | 26
N'3.9.16 | p |  |  | CALCULADA DATA DEL BIM | G16 | G16-PM 2H /Escape con barra antipánico (CONTROL CON MANILLA) | un | 12 | 39.35 | 472.2 | 12
N'3.9.17 | p |  |  | CALCULADA DATA DEL BIM | G17 | G17-PM 2H - PV 2H /Escape Barra antipánico retardado + (retenedor piso o pared) (contro con manilla) | un | 13 | 46.35 | 602.55 | 13
N'3.9.18 | p |  |  | CALCULADA DATA DEL BIM | G18 | G18-PC 2H /Puertas Automaticas (TODAS) | un | 14 | 13 | 182 | 14
N'3.9.19 | p |  |  | CALCULADA DATA DEL BIM | G19 | G19-PF 2H - PM 2H - PV - 2H Llave - Llave + Brazo Hidráulico | un | 21 | 18.7 | 392.7 | 19 | 2
N'3.9.20 | p |  |  | CALCULADA DATA DEL BIM | G20 | G20-Portones Metálicos Batientes General | un | 4 | 9.8 | 39.2 | 3 | 1
N'3.9.23 | p |  |  | CALCULADA DATA DEL BIM | G23 | G23-PM 2H / Escape con barra antipanico (SIN CONTROL - CON MANILLA) | un | 3 | 13.35 | 40.05 | 3
3.10 | 2 |  |  |  |  | IMPERMEABILIZACIONES Y BARRERAS DE HUMEDAD
3.10.1 | P |  |  | CALCULADA DATA DEL BIM |  | Impermeabilizaciones Fundaciones | m² | 2430.41 | 0.7 | 1701.287 | 2293.88 | 136.53
3.10.2 | P |  |  | CALCULADA DATA DEL BIM |  | Impermeabilizaciones Recintos humedos - Baños/ Camarines | m² | 1616.68 | 1.15 | 1859.182 | 1602.97 | 13.71
3.10.3 | P | Incorporar geomembrana/ ver alcance |  | CALCULADA DATA DEL BIM |  | Impermeabilizaciones Recintos tecnicos - Sala de Basura | m² | 117.94 | 1 | 117.94 | 117.94
3.12 | 2 |  |  |  |  | BARANDAS
3.12.1 | P |  |  | MODELO | BA-02 | Baranda de acero galvanizado con pasamanos. Exterior | m | 221.2 | 7.5 | 1659 | 221.2
3.12.2 | P |  |  | MODELO | Codigo | Baranda de acero inoxidable sin pasamanos | m | 1288.2 | 5.45 | 7020.69 | 1288.2
3.12.3 | P |  |  | MODELO | BA-01 | Doble pasamanos de acero inoxidable anclado a baranda vidriada | m | 13.3 | 8 | 106.4 | 13.3
3.12.4 | P |  |  | MODELO | BA-03 | Baranda de acero galvanizado con pasamanos. Pasillo técnico | m | 193.7 | 6.5 | 1259.05 | 193.7
3.12.5 | P |  |  | MODELO | BA-04 | Pasamanos simple de acero inoxidable anclado a muro | m | 25.6 | 6 | 153.6 | 25.6
3.12.6 | P |  |  | MODELO | BA-06 | Baranda de acero inoxidable sin pasamanos. Protección bajo escalera | m | 20.2 | 5.8 | 117.16 | 20.2
N'3.12.9 | P |  |  | MODELO | BA-09 | Baranda intermedia acero inoxidable | m | 45.2 | 4.8 | 216.96 | 45.2
N'3.12.10 | P |  |  | MODELO | BA-08 | Baranda vidriada con balaustro | m | 59.7 | 8.3 | 495.51 | 59.7
N'3.12.11 | P |  |  | MODELO | BA-10 | Baranda vidriada sobre losa | m | 0.1 | 7.8 | 0.78 | 0.1
3.13.1 | 2 |  |  |  |  | ARTEFACTOS SANITARIOS
3.13.1.1 | P | Revisar EETT ARQ |  | MODELO | AR-01 | Lavamanos suspendido de porcelana | un | 19 | 6.5 | 123.5 | 18 | 1
3.13.1.2 | P | Revisar EETT ARQ |  | MODELO | AR-03 | Lavamanos sobre cubierta de porcelana | un | 76 | 6 | 456 | 75 | 1
3.13.1.3 | P | Revisar EETT ARQ |  | MODELO | AR-04 | Lavamanos universal de porcelana | un | 20 | 5.35 | 107 | 20
3.13.1.4 | P | Revisar EETT ARQ |  | MODELO | AR-06 | Lavaplatos Kitchennette acero inoxidable | un | 3 | 5.8 | 17.4 | 3
3.13.1.5 | P | Revisar EETT ARQ |  | MODELO | AR-08 | Inodoro suspendido de porcelana | un | 102 | 6.2 | 632.4 | 102
3.13.1.6 | P | Revisar EETT ARQ |  | MODELO | AR-10 | Inodoro suspendido de porcelana accesibilidad unirversal | un | 20 | 6.35 | 127 | 20
3.13.1.7 | P | Revisar EETT ARQ |  | MODELO | AR-11 | Base de ducha Fibra de vidrio 80x80cm | un | 57 | 5.65 | 322.05 | 56 | 1
3.13.1.8 | P | Revisar EETT ARQ |  | MODELO | AR-14 | Lavafondo de acero inoxidable | un | 7 | 5.25 | 36.75 | 7
3.13.1.10 | P | Revisar EETT ARQ |  | MODELO | AR-18 | Inodoro suspendido porcelana alimentación superior | un | 97 | 6.8 | 659.6 | 95 | 2
3.13.1.11 | P | Revisar EETT ARQ |  | MODELO | AR-20 | lavaplatos de kitchennette derecha acero inoxidable | un | 14 | 5.2 | 72.8 | 14
3.13.1.13 | P | Revisar EETT ARQ |  | MODELO | AR-22 | Lavamanos bajo cubierta de porcelana | un | 135 | 5.78 | 780.3 | 135
3.13.1.14 | P | Revisar EETT ARQ |  | MODELO | AR-24 | Lamavamos infantil de porcelana | un | 6 | 5.8 | 34.8 | 6
3.13.1.15 | P | Revisar EETT ARQ |  | MODELO | AR-27 | Inodoro infantil de porcelana | un | 6 | 6.2 | 37.2 | 6
3.13.1.16 | P | Revisar EETT ARQ |  | MODELO | AR-28 | Urinario de porcelana | un | 24 | 6 | 144 | 24
3.13.1.17 | P | Revisar EETT ARQ |  | MODELO | AR-29 | Tina Caniles | un | 1 | 10 | 10 | 0 | 1
N'3.13.1.19 | P | Revisar EETT ARQ |  | MODELO |  | Cubierta Lavamanos Integrado Cuarzo Reconstituido | un | 1 | 12 | 12 | 0 | 1
3.13.2 | 2 |  |  |  |  | ACCESORIOS
3.13.2.1 | P | Revisar EETT ARQ |  | MODELO | AR-02 | Grifería lavamanos acero inoxidable | un | 1 | 3.8 | 3.8 | 0 | 1
3.13.2.2 | P | Revisar EETT ARQ |  | MODELO | AR-05 | Grifería accesibilidad universal acero inoxidable | un | 20 | 3.5 | 70 | 20
3.13.2.3 | P | Revisar EETT ARQ |  | MODELO | AR-07 | Grifería lavaplatos acero inoxidable | un | 17 | 1.8 | 30.6 | 17
3.13.2.5 | P | Revisar EETT ARQ |  | MODELO | AR-12 | Grifería de ducha acero inoxidable | un | 57 | 2.5 | 142.5 | 56 | 1
3.13.2.6 | P | Revisar EETT ARQ |  | MODELO | AR-13 | Rociador ducha acero inoxidable | un | 57 | 2 | 114 | 56 | 1
3.13.2.7 | P | Revisar EETT ARQ |  | MODELO | AR-15 | Grifería de lavafondo acero inoxidable | un | 7 | 2.2 | 15.4 | 7
3.13.2.8 | P | Revisar EETT ARQ |  | MODELO | AR-16 | Grifería electrónica acero inoxidable | un | 102 | 2.15 | 219.3 | 101 | 1
3.13.2.9 | P | Revisar EETT ARQ |  | CALCULADA | AR-19 | Fluxómetro expuesto de acero inoxidable | un | 116 | 2.5 | 290 | 115 | 1
3.13.2.10 | P | Revisar EETT ARQ |  | MODELO | AR-23 | Grifería a muro electrónica de acero inoxidable | un | 122 | 11.75 | 1433.5 | 122
3.13.2.12 | P | Revisar EETT ARQ |  | CALCULADA | AR-26 | Fluxómetro electrónico de acero inoxidable | un | 82 | 1.8 | 147.6 | 82
3.13.2.13 | P | Revisar EETT ARQ |  | MODELO | AR-30 | Grifería de tina Caniles de acero inoxidable | un | 1 | 4.5 | 4.5 | 0 | 1
3.13.2.14 | P | Revisar EETT ARQ |  | CALCULADA | AR-31 | Fluxómetro electrónico para urinario de acero inoxidable | un | 24 | 3.5 | 84 | 24
3.13.2.15 | P | Revisar EETT ARQ |  | CALCULADA | AR-32 | Fluxómetro expuesto infantil de acero inoxidable | un | 6 | 3 | 18 | 6
3.13.2.16 | P | Revisar EETT ARQ |  | MODELO | AC-01 | Dispensador de jabón acero inoxidable | un | 70 | 5 | 350 | 68 | 2
3.13.2.17 | P | Revisar EETT ARQ |  | MODELO | AC-02 | Dispensador de papel higiénico acero inoxidable | un | 241 | 2.8 | 674.8 | 240 | 1
3.13.2.18 | P | Revisar EETT ARQ |  | MODELO | AC-03 | Espejo sobrepuesto ajustable sobre marco de aluminio 90x100 | m² | 31 | 2.75 | 85.25 | 31
3.13.2.19 | P | Revisar EETT ARQ |  | MODELO | AC-04 | Espejo sobrepuesto ajustable sobre marco de aluminio 120x100 | m² | 23 | 2.95 | 67.85 | 23
3.13.2.20 | P | Revisar EETT ARQ |  | MODELO | AC-14 | Espejo sobrepuesto ajustable sobre marco de aluminio 150x100 | m² | 79 | 3.08 | 243.32 | 79
3.13.2.21 | P | Revisar EETT ARQ |  | MODELO | AC-05 | Barra Fija Acero Inoxidable | un | 22 | 1.8 | 39.6 | 22
3.13.2.22 | P | Revisar EETT ARQ |  | MODELO | AC-06 | Barra Abatible Acero Inoxidable 80cm | un | 22 | 2.5 | 55 | 22
3.13.2.23 | P | Revisar EETT ARQ |  | MODELO | AC-07 | Secador de manos electrónico | un | 56 | 6.5 | 364 | 56
3.13.2.24 | P | Revisar EETT ARQ |  | MODELO | AC-08 | Mudador plástico de bebé | un | 5 | 10 | 50 | 5
3.13.2.25 | P | Revisar EETT ARQ |  | CALCULADA | AC-09 | Asiento plastico de seguridad para bebé | un | 7 | 4 | 28 | 7
3.13.2.26 | P | Revisar EETT ARQ |  | CALCULADA | AC-10 | Dispensador de jabón electrónico oculto de acero inoxidable | un | 79 | 1.9 | 150.1 | 79
3.13.2.27 | P | Revisar EETT ARQ |  | CALCULADA | AC-11 | Basurero de acero inoxidable 30L | un | 2 | 2.25 | 4.5 | 0 | 2
3.13.2.29 | P | Revisar EETT ARQ |  | MODELO | AC-13 | Secador de manos electrónico de acero inoxidable | un | 43 | 6.8 | 292.4 | 41 | 2
N'3.13.2.31 | P | Revisar EETT ARQ |  | MODELO |  | Espejo sobrepuesto ajustable sobre marco de aluminio 60x110 | un | 65 | 2.05 | 133.25 | 64 | 1
N'3.13.2.33 | P | Revisar EETT ARQ |  | MODELO |  | Dispensador Hidrogel Acero Galvanizado | un | 22 | 0.8 | 17.6 | 22
3.15 | 2 |  |  |  |  | MOBILIARIO ADOSADO
N'3.15.1 | P | ARQ ORDENAR - RECODIFICAR |  | MODELO | MB-01 | Mesón Kitchenette Madera 1 | un | 1 | 85 | 85 | 1
N'3.15.2 | P | ARQ ORDENAR - RECODIFICAR |  | MODELO | MB-02 | Mesón Kitchenette Madera 2 | un | 1 | 85 | 85 | 1
N'3.15.3 | P | ARQ ORDENAR - RECODIFICAR |  | MODELO | MB-03 | Mesón Kitchenette Madera 3 | un | 1 | 85 | 85 | 1
N'3.15.4 | P | ARQ ORDENAR - RECODIFICAR |  | MODELO | MB-04 | Mesón Kitchenette Madera 4 | un | 2 | 85 | 170 | 2
N'3.15.5 | P | ARQ ORDENAR - RECODIFICAR |  | MODELO | MB-05 | Mesón Kitchenette Madera 5 | un | 4 | 85 | 340 | 4
N'3.15.6 | P | ARQ ORDENAR - RECODIFICAR |  | MODELO | MB-06 | Mesón Kitchenette Madera 6 | un | 1 | 85 | 85 | 1
N'3.15.7 | P | ARQ ORDENAR - RECODIFICAR |  | MODELO | MB-07 | Mesón Kitchenette Madera 7 | un | 2 | 85 | 170 | 2
N'3.15.8 | P | ARQ ORDENAR - RECODIFICAR |  | MODELO | MB-08 | Mesón Kitchenette Madera 8 | un | 2 | 85 | 170 | 2
N'3.15.9 | P | ARQ ORDENAR - RECODIFICAR |  | MODELO | MB-09 | Mesón Kitchenette Madera 9 | un | 1 | 85 | 85 | 1
N'3.15.10 | P | ARQ ORDENAR - RECODIFICAR |  | MODELO | MB-10 | Mesón Kitchenette Madera 10 | un | 1 | 85 | 85 | 1
3.16 | 2 |  |  |  |  | SEÑALETICA INTERIOR Y EXTERIOR
3.16.3 | P |  |  | MODELO |  | Señalética Administrativa Interior (AI) | un | 1 | 8 | 8 | 1
3.16.4 | P |  |  | MODELO |  | Señalética Administrativa Interior a Muro (AIM) | un | 1 | 7 | 7 | 1
3.16.5 | P |  |  | MODELO |  | Señalética administrativas interior, recintos y servicios (RS) | un | 26 | 2 | 52 | 26
3.16.8 | P |  |  | MODELO |  | Direccional interior mediano (DIM) | un | 7 | 5.3 | 37.1 | 7
3.16.11 | P |  |  | MODELO |  | Señalética administrativa exterior (AE) | un | 8 | 10 | 80 | 8
3.16.12 | P |  |  | MODELO |  | Placa exterior (PE) | un | 2 | 10 | 20 | 2
3.16.13 | P |  |  | MODELO |  | Señalética exterior vertical (EV) | un | 1 | 30 | 30 | 1
3.16.15 | P |  |  | MODELO |  | Señalética vial (V) | un | 8 | 20 | 160 | 8
3.16.19 | P |  |  | MODELO |  | Direccional Tótem retroiluminado fijo (DI01) | un | 8 | 80 | 640 | 8
N'3.16.20 | P |  |  | MODELO |  | Direccional Tótem dinámico FIDS (DI02) | un | 7 | 70 | 490 | 7
N'3.16.21 | P |  |  | MODELO |  | Direccional Integrada en Muro FIDS (DI03) | un | 9 | 6 | 54 | 9
N'3.16.22 | P |  |  | MODELO |  | Direccional Integrada en Muro FIJA (DI04) | un | 18 | 18 | 324 | 18
N'3.16.23 | P |  |  | MODELO |  | Direccional Anclado a Muro Fija Rompetráfico (DI05) | un | 14 | 20 | 280 | 14
N'3.16.24 | P |  |  | MODELO |  | Direccional Colgado de Cielo fija (DI06) | un | 13 | 22 | 286 | 13
N'3.16.25 | P |  |  | MODELO |  | Direccional Colgado De Cielo FIDS (DI07) | un | 31 | 13 | 403 | 31
N'3.16.26 | P |  |  | MODELO |  | Direccional Direccional a muro grande FIDS (DI08) | un | 1 | 15 | 15 | 1
N'3.16.27 | P |  |  | MODELO |  | Info tótem plano (IF01) | un | 4 | 80 | 320 | 4
N'3.16.28 | P |  |  | MODELO |  | Info tótem exterior fijo (IF02) | un | 5 | 60 | 300 | 5
N'3.16.29 | P |  |  | MODELO |  | Info a muro fijo (IF04) | un | 4 | 20 | 80 | 4
N'3.16.30 | P |  |  | MODELO |  | Info rompetráfico fija (IF05) | un | 8 | 29 | 232 | 8
N'3.16.31 | P |  |  | MODELO |  | Info a cielo fija (IF06) | un | 5 | 20 | 100 | 5
N'3.16.32 | P |  |  | MODELO |  | Info a muro recinto mediana (IF08) | un | 38 | 11 | 418 | 38
N'3.16.33 | P |  |  | MODELO |  | Info a muro pequeña fija (IF09) | un | 236 | 6 | 1416 | 222 | 14
N'3.16.34 | P |  |  | MODELO |  | Info rotulación número a muro (IF10) | un | 14 | 4 | 56 | 14
N'3.16.35 | P |  |  | MODELO |  | Info a muro exterior (IF11) | un | 16 | 11 | 176 | 14 | 2
N'3.16.36 | P |  |  | MODELO |  | Señalética seguridad aeroportuaria (SEG) | un | 5 | 3 | 15 | 5
3.17 | 2 |  |  |  |  | OBRAS COMPLEMENTARIAS
3.17.1 | P |  |  |  |  | JUEGOS INFANTILES
3.17.1.1 | P |  |  | MODELO |  | Juegos Sala Embarque Plástico Hall Salida | un | 1 | 55 | 55 | 1
3.17.1.2 | P |  |  | MODELO |  | Juegos Sala Embarque Plástico Tipo1 | un | 1 | 62 | 62 | 1
3.17.1.3 | P |  |  | MODELO |  | Juegos Sala Embarque Plástico Tipo2 | un | 1 | 68 | 68 | 1
3.18 | 2 |  |  |  |  | AISLACIONES
N'3.18.1 | 3 |  |  |  |  | AISLACIÓN TÉRMICA
3.18.1.1 | p |  |  | MODELO |  | Aislación contra terreno EPS e=50mm | m² | 15825.76 | 0.65 | 10286.744 | 15706.71 | 119.05
4 | 1 |  |  |  |  | INSTALACIONES
4.1 | 2 |  |  |  |  | INSTALACIONES DE AGUA POTABLE
4.1.1 | 3 |  |  |  |  | INSTALACION AGUA POTABLE FRÍA
4.1.1.2 | 4 |  |  |  |  | TUBERIA AGUA FRIA
4.1.1.2.1 | p |  |  | MODELO |  | Suministro e Instalación Tuberia PP-RCT d = 20mm | m | 674.9 | 0.12 | 80.988 | 665.19 | 9.71
4.1.1.2.3 | p |  |  | MODELO |  | Suministro e Instalación Tuberia PP-RCT d = 32mm | m | 405.11 | 0.26 | 105.3286 | 401.99 | 3.12
4.1.1.2.4 | p |  |  | MODELO |  | Suministro e Instalación Tuberia PP-RCT d = 40mm | m | 939.3 | 0.32 | 300.576 | 929.75 | 9.55
4.1.1.2.5 | p |  |  | MODELO |  | Suministro e Instalación Tuberia PP-RCT d = 50mm | m | 459.49 | 0.44 | 202.1756 | 451.9 | 7.59
4.1.1.2.7 | p |  |  | MODELO |  | Suministro e Instalación Tuberia PP-RCT d = 75mm | m | 177.54 | 0.86 | 152.6844 | 177.54
N'4.1.1.2.11 | p |  |  | MODELO |  | Suministro e Instalación Tuberia PP-RCT d = 125mm | m | 238.38 | 1.1 | 262.218 | 238.38
4.1.1.3 | 4 |  |  |  |  | LLAVES DE PASO AGUA FRIA
4.1.1.3.1 | p |  |  | MODELO |  | Llave de paso d=20mm | un | 319 | 1.51 | 481.69 | 319
4.1.1.3.3 | p |  |  | MODELO |  | Llave de paso d=32mm | un | 34 | 2 | 68 | 32 | 2
4.1.1.3.4 | p |  |  | MODELO |  | Llave de paso d=38mm | un | 58 | 2.5 | 145 | 58
4.1.1.3.5 | p |  |  | MODELO |  | Llave de paso d=50mm | un | 38 | 3.52 | 133.76 | 37 | 1
4.1.1.5 | 4 |  |  |  |  | PRUEBAS INSTALACION AGUA POTABLE FRÍA
4.1.1.5.1 | p |  |  | CALCULADA |  | Pruebas y puesta en marcha | un | 1 | 50 | 50 | 1
4.1.2 | 3 |  |  |  |  | INSTALACION AGUA POTABLE CALIENTE
4.1.2.2 | 4 |  |  |  |  | TUBERIA AGUA CALIENTE
4.1.2.2.1 | P |  |  | MODELO |  | Suministro e Instalación Tuberia PPR-fibra d=20mm | m | 253.04 | 0.14 | 35.4256 | 246.68 | 6.36
4.1.2.2.3 | P |  |  | MODELO |  | Suministro e Instalación Tuberia PPR-fibra d=32mm | m | 78.12 | 0.26 | 20.3112 | 69.58 | 8.54
4.1.2.2.4 | P |  |  | MODELO |  | Suministro e Instalación Tuberia PPR-fibra d=40mm | m | 23.99 | 0.36 | 8.6364 | 23.99
4.1.2.3 | 4 |  |  |  |  | AISLACION TUBERIA AGUA CALIENTE
4.1.2.3.1 | P |  |  | CALCULADA DATA DEL BIM |  | Aislación para tuberia e=9mm d=20mm | m | 253.04 | 0.11 | 27.8344 | 246.68 | 6.36
4.1.2.3.3 | P |  |  | CALCULADA DATA DEL BIM |  | Aislación para tuberia e=9mm d=32mm | m | 78.12 | 0.14 | 10.9368 | 69.58 | 8.54
4.1.2.3.4 | P |  |  | CALCULADA DATA DEL BIM |  | Aislación para tuberia e=9mm d=40mm | m | 23.99 | 0.17 | 4.0783 | 23.99
4.1.2.4 | 4 |  |  |  |  | TERMO AGUA POTABLE CALIENTE
4.1.2.4.3 | P |  |  | MODELO |  | Termo 100 Lt | un | 4 | 28.6 | 114.4 | 4
4.1.2.4.4 | P |  |  | MODELO |  | Termo 200 Lt | un | 12 | 35.07 | 420.84 | 12
4.1.2.4.5 | P |  |  | MODELO |  | Termo 300 Lt | un | 1 | 43 | 43 | 1
4.1.2.5 | 4 |  |  |  |  | PRUEBAS INSTALACION AGUA POTABLE CALIENTE
4.1.2.5.1 | p |  |  | CALCULADA |  | Pruebas y puesta en marcha | un | 2 | 50 | 100 | 1 | 1
4.2 | 2 |  |  |  |  | INSTALACIONES DE ALCANTARILLADO
4.2.2 | 3 |  |  |  |  | TUBERIA PVC RED INTERIOR ALCANTARILLADO
4.2.2.1 | P |  |  | MODELO |  | Suministro e Instalación Tubería PVC Sanitario d=40 mm | m | 163.85 | 0.36 | 58.986 | 163.85
4.2.2.2 | P |  |  | MODELO |  | Suministro e Instalación Tubería PVC Sanitario d=50 mm | m | 79.37 | 0.44 | 34.9228 | 79.37
4.2.2.3 | P |  |  | MODELO |  | Suministro e Instalación Tubería PVC Sanitario d=75 mm | m | 293.12 | 0.71 | 208.1152 | 293.12
4.2.2.4 | P |  |  | MODELO |  | Suministro e Instalación Tubería PVC Sanitario d=110 mm | m | 1427.69 | 0.78 | 1113.5982 | 1427.69
4.2.2.5 | P |  |  | MODELO |  | Suministro e Instalación Tubería PVC Sanitario d=160 mm | m | 240.13 | 0.85 | 204.1105 | 240.13
N'4.2.2.6 | P |  |  | MODELO |  | Suministro e Instalación Tubería PVC Sanitario d=200 mm | m | 171.05 | 1.05 | 179.6025 | 171.05
4.2.2.7 | P |  |  | MODELO |  | Suministro e Instalación Tubería PPR Aquasystem d=40 mm | m | 2.51 | 0.36 | 0.9036 |  | 2.51
4.2.2.8 | P |  |  | MODELO |  | Suministro e Instalación Tubería PPR Aquasystem d=50 mm | m | 2.31 | 0.45 | 1.0395 |  | 2.31
4.2.2.9 | P |  |  | MODELO |  | Suministro e Instalación Tubería PPR Aquasystem d=75 mm | m | 55.38 | 0.8 | 44.304 | 31.06 | 24.32
4.2.2.10 | P |  |  | MODELO |  | Suministro e Instalación Tubería PPR Aquasystem d=110 mm | m | 22.29 | 0.95 | 21.1755 | 2.79 | 19.5
N'4.2.2.14 | P |  |  | MODELO |  | Válvula de aireación 4" | un | 7 | 2.2 |  | 5 | 2
4.2.3 | 3 |  |  |  |  | CAMARAS DE INSPECCIÓN
4.2.3.1 | P |  |  | MODELO |  | CI Domiciliaria E-1 (H ≤ 1 m) 60 x 60 cm | un | 12 | 10.12 | 121.44 | 12
4.2.3.3 | P |  |  | MODELO |  | CI Domiciliaria E-3 | un | 2 | 18 | 36 | 2
4.2.3.5 | P |  |  | MODELO |  | CI Publica "A" (H > 1,85 m) D=130 cm | un | 1 | 27.06 | 27.06 | 1
4.2.3.6 | P |  |  | MODELO |  | CI Publica "B" (H ≤ 1.85 m) minimo. D=130 cm | un | 2 | 23.55 | 47.1 | 2
4.2.3.10 | P |  |  | MODELO |  | Cámara desgrasadora 100 x 100 cm | un | 1 | 17.25 | 17.25 |  | 1
4.2.4 | 3 |  |  |  |  | PRUEBAS INSTALACIONES DE ALCANTARILLADO
4.2.4.1 | p |  |  | CALCULADA |  | Pruebas y puesta en marcha | un | 2 | 50 | 100 | 1 | 1
4.3 | 2 |  |  |  |  | INSTALACIONES DE EVACUACIÓN DE AGUA LLUVIA
4.3.2 | 3 |  |  |  |  | TUBERIA PVC RED INTERIOR AGUAS LLUVIA
4.3.2.2 | p |  |  | MODELO |  | Suministro e Instalación Tuberías PVC D = 110 mm | m | 108.58 | 0.8 | 86.864 | 108.58
4.3.2.3 | p |  |  | MODELO |  | Suministro e Instalación Tuberías PVC D = 160 mm | m | 80.25 | 0.9 | 72.225 | 80.25
4.3.3 | 3 |  |  |  |  | CAMARA AGUAS LLUVIA
4.3.3.1 | p |  |  | MODELO |  | Cámara de sifón | un | 15 | 4.02 | 60.3 | 15
4.3.4 | 3 |  |  |  |  | PRUEBAS INSTALACIONES AGUAS LLUVIA
4.3.4.1 | p |  |  | CALCULADA |  | Pruebas y puesta en marcha | un | 1 | 50 | 50 | 1
4.4 | 2 |  |  |  |  | INSTALACIONES TÉRMICAS, VENTILACIÓN Y CLIMATIZACIÓN
4.4.1 | 3 |  |  |  |  | EQUIPO CLIMATIZACION
4.4.1.2 | 4 |  |  |  |  | EQUIPOS MANEJADORAS DE AIRE
N'4.4.1.2.1 | p |  |  | MODELO |  | PAX_UMA_N1_01 | un | 1 |  | 0 | 1
N'4.4.1.2.2 | p |  |  | MODELO |  | PAX_UMA_N1_02 | un | 1 |  | 0 | 1
N'4.4.1.2.3 | p |  |  | MODELO |  | PAX_UMA_N1_03 | un | 1 |  | 0 | 1
N'4.4.1.2.4 | p |  |  | MODELO |  | PAX_UMA_N1_04 | un | 1 |  | 0 | 1
N'4.4.1.2.5 | p |  |  | MODELO |  | PAX_UMA_N1_05 | un | 1 |  | 0 | 1
N'4.4.1.2.6 | p |  |  | MODELO |  | PAX_UMA_N1_06 | un | 1 |  | 0 | 1
N'4.4.1.2.9 | p |  |  | MODELO |  | PAX_UMA_N1_09 | un | 1 |  | 0 | 1
N'4.4.1.2.14 | p |  |  | MODELO |  | PAX_UMA_N2_01 | un | 1 |  | 0 | 1
N'4.4.1.2.15 | p |  |  | MODELO |  | PAX_UMA_N2_02 | un | 1 |  | 0 | 1
N'4.4.1.2.16 | p |  |  | MODELO |  | PAX_UMA_N2_03 | un | 1 |  | 0 | 1
N'4.4.1.2.17 | p |  |  | MODELO |  | PAX_UMA_N2_04 | un | 1 |  | 0 | 1
N'4.4.1.2.18 | p |  |  | MODELO |  | PAX_UMA_N2_05 | un | 1 |  | 0 | 1
N'4.4.1.2.21 | p |  |  | MODELO |  | PAX_UMA_N2_08 | un | 1 |  | 0 | 1
N'4.4.1.2.22 | p |  |  | MODELO |  | PAX_UMA_N2_09 | un | 1 |  | 0 | 1
N'4.4.1.2.23 | p |  |  | MODELO |  | PAX_UMA_N2_10 | un | 1 |  | 0 | 1
4.4.1.3 | 4 |  |  |  |  | EQUIPOS ROOFTOP
N'4.4.1.3.3 | p |  |  | MODELO |  | PAX_RT_N2_01 |  | 1 |  | - | 1
N'4.4.1.3.4 | p |  |  | MODELO |  | PAX_RT_N2_02 |  | 1 |  | - | 1
N'4.4.1.3.5 | p |  |  | MODELO |  | PAX_RT_N2_03 |  | 1 |  | - | 1
N'4.4.1.3.6 | p |  |  | MODELO |  | PAX_RT_N2_04 |  | 1 |  | - | 1
N'4.4.1.3.7 | p |  |  | MODELO |  | PAX_RT_N2_05 |  | 1 |  | - | 1
4.4.1.5 | 4 |  |  |  |  | EQUIPOS SPLIT
4.4.1.5.13 | p |  |  | MODELO |  | Split Muro UISM-09 | un | 1 |  | 0 |  | 1
4.4.1.6 | 4 |  |  |  |  | EQUIPOS DE PRECISIÓN
4.4.1.6.1 | p |  |  | MODELO |  | Equipo Heavy Duty UIPS-40 | un | 24 |  | 0 | 24
4.4.1.7 | 4 |  |  |  |  | EQUIPOS INTERIORES VRF
4.4.1.8 | 4 |  |  |  |  | EQUIPOS INTERIORES FANCOIL 4 TUBOS
4.4.1.8.1 | p |  |  | MODELO |  | Fancoil FC-200 con Kit de Valvulas | un | 44 |  | 0 | 44
4.4.1.8.2 | p |  |  | MODELO |  | Fancoil FC-300 con Kit de Valvulas | un | 8 |  | 0 | 8
4.4.1.8.3 | p |  |  | MODELO |  | Fancoil FC-400 con Kit de Valvulas | un | 5 |  | 0 | 5
4.4.1.8.4 | p |  |  | MODELO |  | Fancoil FC-500 con Kit de Valvulas | un | 8 |  | 0 | 8
4.4.1.8.5 | p |  |  | MODELO |  | Fancoil FC-600 con Kit de Valvulas | un | 4 |  | 0 | 4
4.4.1.8.8 | p |  |  | MODELO |  | Fancoil FC-1200 con Kit de Valvulas | un | 5 |  | 0 | 5
4.4.1.8.9 | p |  |  | MODELO |  | Fancoil FC-1400 con Kit de Valvulas | un | 4 |  | 0 | 4
4.4.1.9 | 4 |  |  |  |  | VENTILADORES
N'4.4.1.9.38 | p |  |  | MODELO |  | PAX-VEX-N1-01 | un | 2 |  | 0 | 1 | 1
N'4.4.1.9.39 | p |  |  | MODELO |  | PAX-VEX-N1-02 | un | 1 |  | 0 | 1
N'4.4.1.9.40 | p |  |  | MODELO |  | PAX-VEX-N1-03 | un | 1 |  | 0 | 1
N'4.4.1.9.41 | p |  |  | MODELO |  | PAX-VEX-N1-04 | un | 1 |  | 0 | 1
N'4.4.1.9.42 | p |  |  | MODELO |  | PAX-VEX-N1-05 | un | 1 |  | 0 | 1
N'4.4.1.9.43 | p |  |  | MODELO |  | PAX-VEX-N1-06 | un | 1 |  | 0 | 1
N'4.4.1.9.48 | p |  |  | MODELO |  | PAX-VEX-N1-11 | un | 1 |  | 0 | 1
N'4.4.1.9.49 | p |  |  | MODELO |  | PAX-VEX-N1-12 | un | 1 |  | 0 | 1
N'4.4.1.9.50 | p |  |  | MODELO |  | PAX-VEX-N1-13 | un | 1 |  | 0 | 1
N'4.4.1.9.51 | p |  |  | MODELO |  | PAX-VEX-N1-14 | un | 1 |  | 0 | 1
N'4.4.1.9.52 | p |  |  | MODELO |  | PAX-VEX-N1-15 | un | 1 |  | 0 | 1
N'4.4.1.9.54 | p |  |  | MODELO |  | PAX-VEX-N2-01 | un | 1 |  | 0 | 1
N'4.4.1.9.55 | p |  |  | MODELO |  | PAX-VEX-N2-02 | un | 1 |  | 0 | 1
N'4.4.1.9.56 | p |  |  | MODELO |  | PAX-VEX-N2-03 | un | 1 |  | 0 | 1
N'4.4.1.9.57 | p |  |  | MODELO |  | PAX-VEX-N2-04 | un | 1 |  | 0 | 1
N'4.4.1.9.59 | p |  |  | MODELO |  | PAX-VEXSC-N1-01 | un | 1 |  | 0 | 1
N'4.4.1.9.60 | p |  |  | MODELO |  | PAX-VEXSC-N1-02 | un | 1 |  | 0 | 1
N'4.4.1.9.61 | p |  |  | MODELO |  | PAX-VEXSC-N1-03 | un | 1 |  | 0 | 1
N'4.4.1.9.62 | p |  |  | MODELO |  | PAX-VEXSC-N2-01 | un | 1 |  | 0 | 1
N'4.4.1.9.65 | p |  |  | MODELO |  | PAX-VEXSCC-N1-01 | un | 1 |  | 0 | 1
N'4.4.1.9.66 | p |  |  | MODELO |  | PAX-VEXSCC-N2-01 | un | 1 |  | 0 | 1
N'4.4.1.9.67 | p |  |  | MODELO |  | PAX-VEXH-NC2-01 | un | 1 |  | 0 | 1
N'4.4.1.9.68 | p |  |  | MODELO |  | PAX-VEXH-NC2-02 | un | 1 |  | 0 | 1
N'4.4.1.9.71 | p |  |  | MODELO |  | PAX-VINSC-N1-01 | un | 1 |  | 0 | 1
N'4.4.1.9.72 | p |  |  | MODELO |  | PAX-VINSC-N1-02 | un | 1 |  | 0 | 1
N'4.4.1.9.73 | p |  |  | MODELO |  | PAX-VINSC-N1-03 | un | 1 |  | 0 | 1
N'4.4.1.9.74 | p |  |  | MODELO |  | PAX-VINSC-N2-01 | un | 1 |  | 0 | 1
N'4.4.1.9.78 | p |  |  | MODELO |  | PAX-VIP-N2-01 | un | 1 |  | 0 | 1
N'4.4.1.9.79 | p |  |  | MODELO |  | PAX-VIP-N2-02 | un | 1 |  | 0 | 1
N'4.4.1.9.80 | p |  |  | MODELO |  | PAX-VIP-N2-03 | un | 1 |  | 0 | 1
N'4.4.1.9.81 | p |  |  | MODELO |  | PAX-VIP-N2-04 | un | 1 |  | 0 | 1
N'4.4.1.9.82 | p |  |  | MODELO |  | PAX-VIP-N2-05 | un | 1 |  | 0 | 1
4.4.2.1.1 | p |  |  | MODELO |  | PPR S3,2/SDR7,4 DN20 con aislación | un | 177.42 |  | 0 | 177.42
4.4.2.1.2 | p |  |  | MODELO |  | PPR S3,2/SDR7,4 DN25 con aislación | un | 10.86 |  | 0 | 10.86
4.4.2.1.3 | p |  |  | MODELO |  | PPR S4/SDR9 DN32 con aislación | un | 833.58 |  | 0 | 833.58
4.4.2.1.4 | p |  |  | MODELO |  | PPR S5/SDR11 DN40 con aislación | un | 265.53 |  | 0 | 265.53
4.4.2.1.5 | p |  |  | MODELO |  | PPR S5/SDR11 DN50 con aislación | un | 696.9 |  | 0 | 696.9
4.4.2.1.6 | p |  |  | MODELO |  | PPR S5/SDR11 DN63 con aislación | un | 68.02 |  | 0 | 68.02
4.4.2.1.7 | p |  |  | MODELO |  | PPR S5/SDR11 DN75 con aislación | un | 494.91 |  | 0 | 494.91
4.4.2.1.8 | p |  |  | MODELO |  | PPR S5/SDR11 DN90 con aislación | un | 1082.42 |  | 0 | 1082.42
4.4.2.1.9 | p |  |  | MODELO |  | PPR S5/SDR11 DN110 con aislación | un | 16.71 |  | 0 | 16.71
4.4.2.1.10 | p |  |  | MODELO |  | PPR S5/SDR11 DN125 con aislación | un | 130.55 |  | 0 | 130.55
4.4.2.1.11 | p |  |  | MODELO |  | PPR S5/SDR11 DN160 con aislación | un | 41.16 |  | 0 | 41.16
4.4.2.1.12 | p |  |  | MODELO |  | PPR S5/SDR11 DN200 con aislación | un | 160.58 |  | 0 | 160.58
4.4.2.1.13 | p |  |  | MODELO |  | PPR S5/SDR11 DN250 con aislación | un | 556.39 |  | 0 | 556.39
4.4.2.1.15 | p |  |  | MODELO |  | PPR S5/SDR11 DN355 con aislación | un | 553.38 |  | 0 | 553.38
4.4.2.2 | 4 |  |  |  |  | CAÑERIAS COBRE
4.4.2.2.1 | p |  |  | MODELO |  | Cobre Ø6 mm con aislación | m | 18.46 | 0.44 | 8.1224 | 18.46
4.4.2.2.2 | p |  |  | MODELO |  | Cobre Ø10 mm con aislación | m | 1093.48 | 0.15 | 164.022 | 1093.48
4.4.2.2.5 | p |  |  | MODELO |  | Cobre Ø20 mm con aislación | m | 1089.28 | 0.51 | 555.5328 | 1089.28
4.4.2.3 | 4 |  |  |  |  | CAÑERIAS PVC HIDRAULICO CLASE 10
4.4.2.3.3 | p |  |  | MODELO |  | PVC Hidraulico Ø25mm | m | 335.12 | 0.26 | 87.1312 | 335.12
4.4.2.3.4 | p |  |  | MODELO |  | PVC Hidraulico Ø32mm | m | 0.12 | 0.36 | 0.0432 | 0.12
4.4.2.3.5 | p |  |  | MODELO |  | PVC Hidraulico Ø40mm | m | 240.1 | 0.44 | 105.644 | 240.1
4.4.2.4 | 4 |  |  |  |  | VÁLVULA DE SERVICIO Y ACCESORIOS
N'4.4.2.4.1 | p |  |  | MODELO |  | Válvula tipo Bola DN20 | un | 80 |  | 0 | 80
N'4.4.2.4.20 | p |  |  | MODELO |  | Válvula tipo Mariposa DN50 | un | 2 |  | 0 | 2
N'4.4.2.4.21 | p |  |  | MODELO |  | Válvula tipo Mariposa DN65 | un | 2 |  | 0 | 2
N'4.4.2.4.22 | p |  |  | MODELO |  | Válvula tipo Mariposa DN80 | un | 4 |  | 0 | 4
N'4.4.2.4.45 | p |  |  | MODELO |  | Purgadores automaticos | un | 30 |  | 0 | 30
N'4.4.2.4.49 | p |  |  | MODELO |  | Válvula de Equilibrado DN32 | un | 2 |  | 0 | 2
N'4.4.2.4.50 | p |  |  | MODELO |  | Válvula de Equilibrado DN50 | un | 2 |  | 0 | 2
4.4.4 | 4 |  |  |  |  | ELEMENTO DE DISTRIBUCION DE AIRE
4.4.4.1 | 3 |  |  |  |  | DIFUSORES
4.4.4.1.4 | p |  |  | MODELO |  | Difusores de Inyección de Aire de 4 Vías 375x375 mm | un | 2 | 3.86 | 7.72 | 2
4.4.4.1.5 | p |  |  | MODELO |  | Difusores de Inyección de Aire de 4 Vías 450x450 mm | un | 10 | 3.96 | 39.6 | 10
4.4.4.1.6 | p |  |  | MODELO |  | Difusores de Inyección de Aire de 4 Vías 525x525 mm | un | 1 | 4.02 | 4.02 | 1
4.4.4.1.7 | p |  |  | MODELO |  | Difusores de Inyección de Aire de 4 Vías 600x600 mm | un | 63 | 4.82 | 303.66 | 63
4.4.4.2 | 4 |  |  |  |  | REJILLAS DE EXTRACCIÓN
4.4.4.2.1 | p |  |  | MODELO |  | Rejilla de Extracción Doble Deflexión 150x100 mm | un | 61 | 2.6 | 158.6 | 59 | 2
4.4.4.2.2 | p |  |  | MODELO |  | Rejilla de Extracción Doble Deflexión 150x150 mm | un | 76 | 2.69 | 204.44 | 65 | 11
4.4.4.2.3 | p |  |  | MODELO |  | Rejilla de Extracción Doble Deflexión 200x150 mm | un | 213 | 2.74 | 583.62 | 213
4.4.4.2.11 | p |  |  | MODELO |  | Rejilla de Extracción Doble Deflexión 500x500 mm | un | 1 | 4.02 | 4.02 | 1
N'4.4.4.2.12 | p |  |  | MODELO |  | Rejilla de Extracción Doble Deflexión 200x400 mm | un | 3 |  | 0 | 3
N'4.4.4.2.13 | p |  |  | MODELO |  | Rejilla de Extracción Doble Deflexión 600x600 mm | un | 10 |  | 0 | 10
4.4.4.3 | 4 |  |  |  |  | REJILLAS DE RETORNO
4.4.4.3.5 | p |  |  | MODELO |  | Rejilla de Retorno Simple Deflexión 450x400 mm | un | 9 | 4.19 | 37.71 | 9
4.4.4.3.6 | p |  |  | MODELO |  | Rejilla de Retorno Simple Deflexión 400x350 mm | un | 69 | 4 | 276 | 69
4.4.4.3.7 | p |  |  | MODELO |  | Rejilla de Retorno Simple Deflexión 500x500 mm | un | 8 | 5.6 | 44.8 | 8
4.4.4.3.8 | p |  |  | MODELO |  | Rejilla de Retorno Simple Deflexión 600x600 mm | un | 29 | 7.8 | 226.2 | 29
4.4.4.5 | 4 |  |  |  |  | TOBERAS
4.4.4.5.2 | p |  |  | MODELO |  | Toberas de Inyeccion 400 mm | un | 88 |  |  | 88
4.4.5 | 3 |  |  |  |  | TEMPLADORES
4.4.5.1 | 4 |  |  |  |  | TEMPLADORES REGULADORES DE CAUDAL
N'4.4.5.1.6 | p |  |  | MODELO |  | Templador Regulador de Caudal 600x600 | un | 1 |  |  | 1
N'4.4.5.3.14 | p |  |  | MODELO |  | Templador corta fuego y humo 400x400 | un | 1 |  |  | 1
N'4.4.5.3.16 | p |  |  | MODELO |  | Templador corta fuego y humo 500x300 | un | 1 |  |  | 1
N'4.4.5.3.17 | p |  |  | MODELO |  | Templador corta fuego y humo 500x400 | un | 2 |  |  | 2
N'4.4.5.3.23 | p |  |  | MODELO |  | Templador corta fuego y humo 700x400 | un | 7 |  |  | 7
N'4.4.5.3.25 | p |  |  | MODELO |  | Templador corta fuego y humo 800x400 | un | 4 |  |  | 4
N'4.4.5.4.1 | [5 empty] | Splitters | un | 78 |  |  | 78
4.4.5.5 | 4 |  |  |  |  | TEMPLADOR ANTIRETORNO
N'4.4.5.5.2 | p |  |  | MODELO |  | Templador antiretorno 500x400 | un | 2 |  |  | 2
N'4.4.5.5.3 | p |  |  | MODELO |  | Templador antiretorno 500x500 | un | 1 |  |  | 1
4.4.5.6 | 4 |  |  |  |  | TEMPLADOR MOTORIZADO
N'4.4.5.6.2 | p |  |  | MODELO |  | Templador motorizado 500x500 | un | 10 |  |  | 10
4.4.5.7 | 4 |  |  |  |  | ACCESORIOS DUCTOS
N'4.4.5.7.1 | p |  |  | MODELO |  | Malla Anti-pájaros | un | 20 |  |  | 19 | 1
4.5 | 2 |  |  |  |  | INSTALACIONES DE DETECCION Y EXTINCION DE INCENDIOS
4.5.1 | 3 |  |  |  |  | SISTEMA DE DETECCION
4.5.1.1 | 3 |  |  |  |  | DISPOSITIVOS
4.5.1.1.1 | P |  |  | MODELO |  | Detector de humo fotoelectrico inteligente | un | 641 | 3.03 | 1942.23 | 636 | 5
4.5.1.1.2 | P |  |  | MODELO |  | Detector combinado de humo y calor | un | 22 | 4.04 | 88.88 | 22
4.5.1.1.5 | P |  |  | MODELO |  | Sensor de haz lineal | un | 20 | 15.05 | 301 | 20
4.5.1.1.6 | P |  |  | MODELO |  | Sensor de calor direccionable con base | un | 137 | 3.54 | 484.98 | 136 | 1
4.5.1.2.6 | p |  |  | MODELO |  | Panel de deteccion temprana por aspiracion | un | 1 | 75.92 | 75.92 | 1
4.5.2 | 3 |  |  |  |  | SISTEMA DE EXTINCIÓN
4.5.2.1 | 4 |  |  |  |  | SISTEMA MANUAL
4.5.2.1.1 | P |  |  | MODELO |  | Gabinete metálico con puerta de vidrio, espesor 1.2mm. Manguera con pitón metálico de Ø1”. | un | 1 | 22.29 | 22.29 |  | 1
4.5.2.1.2 | P |  |  | MODELO |  | Gabinete metálico con puerta de vidrio, espesor 1.2mm. Conexiones a manguera 11/2" y conex. Storz 21/2". | un | 43 | 25 | 1075 | 43
4.5.2.1.4 | P |  |  | MODELO |  | Extintor P.Q.S. Multipropósito 10A:40B:C 6 [kg] | un | 44 | 3.55 | 156.2 | 41 | 3
4.5.2.1.5 | P |  |  | MODELO |  | Extintor CO2. Anhidrido carbonico 10B:C 5 [kg] | un | 16 | 8.56 | 136.96 | 16
4.5.2.2 | 4 |  |  |  |  | CAÑERIAS RED HUMEDA
4.5.2.2.1 | p |  |  | MODELO |  | Cañeria Acero ASTM-A 795 Ø1" SCH 40 | m | 752.6 | 0.69 | 519.294 | 744.65 | 7.95
4.5.2.2.2 | p |  |  | MODELO |  | Cañeria Acero ASTM-A 795 Ø11/4" SCH 40 | m | 479.4 | 0.75 | 359.55 | 479.4
4.5.2.2.3 | p |  |  | MODELO |  | Cañeria Acero ASTM-A 795 Ø11/2" SCH 10 | m | 2219.04 | 0.82 | 1819.6128 | 2219.04
4.5.2.2.4 | p |  |  | MODELO |  | Cañeria Acero ASTM-A 795 Ø2" SCH 10 | m | 537.16 | 0.9 | 483.444 | 537.16
4.5.2.2.5 | p |  |  | MODELO |  | Cañeria Acero ASTM-A 795 Ø21/2" SCH 10 | m | 598.9 | 0.96 | 574.944 | 598.9
4.5.2.2.6 | p |  |  | MODELO |  | Cañeria Acero ASTM-A 795 Ø3" SCH 10 | m | 112.3 | 0.99 | 111.177 | 112.3
4.5.2.2.7 | p |  |  | MODELO |  | Cañeria Acero ASTM-A 795 Ø4" SCH 10 | m | 1753.81 | 1.2 | 2104.572 | 1753.81
4.5.2.2.8 | p |  |  | MODELO |  | Cañeria Acero ASTM-A 795 Ø6" SCH 10 | m | 109.8 | 1.5 | 164.7 | 109.8
N'4.5.2.2.9 | p |  |  | MODELO |  | Cañeria Acero ASTM-A 795 Ø8" SCH 10 | m | 153.22 | 2.5 |  | 153.22
4.5.2.3 | 4 |  |  |  |  | VÁLVULAS Y ACCESORIOS
4.5.4 | 4 |  |  |  |  | RED ROCIADORES
4.5.4.1 | 4 |  |  |  |  | ROCIADORES
4.5.4.1.1 | p |  |  | MODELO |  | Rociador Colgante Semiembutido Cobertura Estandar, K=5.6, Respuesta Rápida. TO | un | 449 | 0.7 | 314.3 | 449
4.5.4.1.2 | p |  |  | MODELO |  | Rociador Colgante Semiembutido Cobertura Estandar, K=8.0, Respuesta Rápida. TO | un | 1206 | 0.98 | 1181.88 | 1206
4.5.4.1.3 | p |  |  | MODELO |  | Rociador Montante Cobertura Estandar, K=8,0, Respuesta Rápida. TO | un | 120 | 0.73 | 87.6 | 120
4.5.4.1.4 | p |  |  | MODELO |  | Rociador Colgante Cobertura Estandar, K=5.6, Respuesta Rápida. TO | un | 1673 | 0.75 | 1254.75 | 1673
4.5.4.1.6 | p |  |  | MODELO |  | Boquillas pulverizadoras K=8 | un | 216 | 8.5 | 1836 | 216
N'4.5.4.1.7 | p |  |  | MODELO |  | Rociadores de repuesto Colgante Semiembutido Cobertura Estandar, K=8.0, Respuesta Rápida. TO | un | 24 | 0.98 | 23.52 | 24
N'4.5.4.1.8 | p |  |  | MODELO |  | Rociadores de repuesto Montante Cobertura Estandar, K=5.6, Respuesta Rápida. TO | un | 6 | 0.7 | 4.2 | 6
N'4.5.4.1.9 | p |  |  | CALCULADA |  | Gabinete metálico para rociadores de repuesto, capacidad para 6 unidades | un | 2 | 7.36 | 14.72 | 2
N'4.5.4.1.10 | p |  |  | CALCULADA |  | Gabinete metálico para rociadores de repuesto, capacidad para 12 unidades | un | 3 | 13.25 | 39.75 | 3
N'4.5.4.1.11 | p |  |  | CALCULADA |  | Rociadores de repuesto Boquillas pulverizadoras K=8 | un | 6 |  | 0 | 6
N'4.5.4.1.12 | p |  |  | CALCULADA |  | Rociadores de repuesto Colgante Semiembutido Cobertura Estandar, K=5.6, Respuesta Rápida. TO | un | 12 |  | 0 | 12
N'4.5.4.1.13 | p |  |  | CALCULADA |  | Rociador de repuesto Colgante Cobertura Estandar, K=5.6, Respuesta Rápida. TO | un | 24 |  | 0 | 24
4.5.5 | 4 |  |  |  |  | SISTEMA DE AGENTES LIMPIOS
4.5.5.2 | 4 |  |  |  |  | BOQUILLA DE DESCARGA
4.5.5.2.1 | p |  |  | MODELO |  | Boquilla Descarga 360° | un | 2 | 0.41 | 0.82 | 2
4.5.5.3 | 4 |  |  |  |  | TANQUES DE AGENTE LIMPIO
4.5.6 | 3 |  |  |  |  | SISTEMA EXTINCIÓN PUNTUAL
4.5.6.1 | 4 |  |  |  |  | KIT DE EXTINCIÓN
4.5.6.1.2 | p |  |  | CALCULADA |  | Sistema de extinción puntual para tableros basado en Novec 1230. | un | 10 | 132.2799 | 1322.7985 | 10
4.6 | 2 |  |  |  |  | INSTALACIONES ELECTRICAS DE FUERZA Y ALUMBRADO
4.6.2 | 4 |  |  |  |  | CELDAS DE MEDIA TENSIÓN
4.6.2.1 | p |  |  | MODELO |  | Celdas MT de remonte con seccionador de aislamiento para 24kV | un | 1 | 287.64 | 287.64 | 1
4.6.2.2 | p |  |  | MODELO |  | Celdas MT de protección equipada con interruptor motorizado para 24kV | un | 1 | 462.37 | 462.37 | 1
4.6.2.4 | p |  |  | MODELO |  | Celdas MT de protección equipada con seccionador fusible para 24kV | un | 1 | 425.75 | 425.75 | 1
4.6.3 | 3 |  |  |  |  | TRANSFORMADORES DE PODER
4.6.3.1 | 4 |  |  |  |  | TRANSFORMADOR TIPO SECO
4.6.3.1.4 | p |  |  | MODELO |  | Transformador de potencia tipo seco de 2000kva, 23/0,40 kv | un | 1 | 2675.24 | 2675.24 | 1
4.6.4 | 3 |  |  |  |  | TABLEROS ELÉCTRICOS
4.6.4.1 | 4 |  |  |  |  | TABLEROS GENERALES TIPO CDC
4.6.4.1.1 | p |  |  | MODELO |  | Tablero de distribución general | un | 1 | 7925.5213 | 7925.5213 | 1
4.6.4.2 | 4 |  |  |  |  | TABLEROS DE DISTRIBUCIÓN Y GENERALES AUXILIARES
4.6.4.2.2 | P |  |  | MODELO |  | Tablero de distribución autosoportado | un | 24 | 1234.15 |  | 24
4.6.4.2.3 | P |  |  | MODELO |  | Tablero de distribución en muro | un | 8 | 8632.45 | 69059.6 | 8
4.6.5 | 3 |  |  |  |  | COMPENSACIÓN DE REACTIVOS Y CONTROL DE ARMÓNICOS
4.6.5.1 | 4 |  |  |  |  | FILTRO ACTIVO DE ARMÓNICOS
4.6.5.1.3 | p |  |  | MODELO |  | Filtro de Armónico Activo montaje en muro de 150A | un | 3 | 834.8102 | 2504.4306 | 3
4.6.6 | 3 |  |  |  |  | DUCTOS DE BARRA
4.6.6.1 | 4 |  |  |  |  | ELEMENTOS CONSTITUYENTES DEL DUCTO DE BARRAS
4.6.6.1.1 | p |  |  | MODELO |  | Ducto de barra de 3f+2n+t 3200a | un | 10 | 52.4853 | 524.8529 | 10
4.6.6.2.2 | p |  |  | MODELO |  | Plug in Derivación hasta 250A | un | 28 | 32.6575 | 914.411 | 28
4.6.8 | p |  |  |  |  | SISTEMAS ALIMENTACIÓN ELÉCTRICA ININTERRUMPIDA UPS
4.6.8.5 | p |  |  | MODELO |  | Ups modular 15 kva trifásico 10 minutos | un | 2 | 331.0982 | 662.1964 | 2
4.6.8.7 | p |  |  | MODELO |  | Ups modular 20 kva trifásico 10 minutos | un | 1 | 365.0357 | 365.0357 | 1
4.6.8.9 | p |  |  | MODELO |  | Ups modular 40 kva trifásico 10 minutos | un | 1 | 406.2848 | 406.2848 | 1
4.6.8.16 | p |  |  | MODELO |  | Ups modular 80 kva trifásico 15 minutos | un | 2 | 734.7063 | 1469.4127 | 2
4.6.9 | 3 |  |  |  |  | CANALIZACIONES ELÉCTRICAS
4.6.9.1 | 4 |  |  |  |  | TUBERÍA RÍGIDA LIBRE DE HALÓGENO (T.P.R)
4.6.9.1.1 | p |  |  | MODELO |  | Tubo eléctrico T.P.R.-LSH d=20mm | m | 140.97 | 0.16957 | 23.9037 |  | 140.97
4.6.9.1.2 | p |  |  | MODELO |  | Tubo eléctrico T.P.R.-LSH d=25mm | m | 11.12 | 0.22214 | 2.4702 |  | 11.12
4.6.9.2 | 4 |  |  |  |  | TUBERÍA FLEXIBLE LIBRE DE HALÓGENO (T.P.F)
4.6.9.2.1 | p |  |  | MODELO |  | Tubo eléctrico T.P.F.-LSH d=20mm | m | 38305.9 | 0.05 | 1915.295 | 38278.22 | 27.68
4.6.9.2.2 | p |  |  | MODELO |  | Tubo eléctrico T.P.F.-LSH d=25mm | m | 94.84 | 0.07 | 6.6388 | 94.84
4.6.9.2.3 | p |  |  | MODELO |  | Tubo eléctrico T.P.F.-LSH d=32mm | m | 146.58 | 0.08 | 11.7264 | 146.58
4.6.9.4 | 4 |  |  |  |  | TUBERÍA ACERO GALVANIZADO
4.6.9.4.2 | p |  |  | MODELO |  | Cañería acero galvanizado C.A.G. d=20mm | m | 720.94 | 0.27019 | 194.7914 | 720.94
4.6.9.8 | 4 |  |  |  |  | BANDEJA PORTACONDUCTOR BPC
4.6.9.8.2 | p |  |  | MODELO |  | Bandeja portaconductor (BPC) metálico 300x100 | m | 35.58 | 0.77576 | 27.6016 | 35.58
4.6.9.8.3 | p |  |  | MODELO |  | Bandeja portaconductor (BPC) metálico 400x100 | m | 160.26 | 0.92108 | 147.612 | 160.26
4.6.9.8.4 | p |  |  | MODELO |  | Bandeja portaconductor (BPC) metálico 600x100 | m | 189.04 | 1.6453 | 311.0206 | 189.04
4.6.9.8.5 | p |  |  | MODELO |  | Bandeja portaconductor (BPC) metálico 800x100 | m | 1.03 | 1.8035 | 1.8576 | 1.03
4.6.9.9 | 4 |  |  |  |  | CANASTILLO PORTACONDUCTOR CPC
4.6.9.9.3 | p |  |  | MODELO |  | Canastillo portaconductor (CPC) metálico 400x100 | m | 323.12 | 0.99369 | 321.0801 | 323.12
4.6.9.9.4 | p |  |  | MODELO |  | Canastillo portaconductor (CPC) metálico 600x100 | m | 795.68 | 1.1509 | 915.716 | 795.68
4.6.9.9.5 | p |  |  | MODELO |  | Canastillo portaconductor (CPC) metálico 800x100 | m | 3.1 | 1.6112 | 4.9948 | 3.1
4.6.9.10 | 4 |  |  |  |  | BANDEJA PORTACONDUCTORES PLÁSTICA LIBRE DE HALÓGENOS
4.6.9.10.3 | P |  |  | MODELO |  | Bandeja portaconductores plástica con separador de 50x190mm | un | 15.92 | 2.83 | 45.0536 | 15.92
4.6.10 | 3 |  |  |  |  | CONDUCTORES PARA BAJA TENSIÓN
4.6.10.1 | 4 |  |  |  |  | CONDUCTORES PARA ALIMENTADORES Y SUBALIMENTADORES
4.6.10.1.1 | P |  |  | CALCULADA DATA DEL BIM |  | Monoconductor Cu RZ1-K, 240 mm² | m | 1761.42 | 1.5737 | 2771.91 | 1761.42
4.6.10.1.2 | P |  |  | CALCULADA DATA DEL BIM |  | Monoconductor Cu RZ1-K, 185 mm² | m | 2012.1 | 1.2104 | 2435.4279 | 2012.1
4.6.10.1.3 | P |  |  | CALCULADA DATA DEL BIM |  | Monoconductor Cu RZ1-K, 150 mm² | m | 943.66 | 1.0077 | 950.9181 | 943.66
4.6.10.1.4 | P |  |  | CALCULADA DATA DEL BIM |  | Monoconductor Cu RZ1-K, 120 mm² | m | 2417.81 | 0.81539 | 1971.447 | 2417.81
4.6.10.1.5 | P |  |  | CALCULADA DATA DEL BIM |  | Monoconductor Cu RZ1-K, 95 mm² | m | 3739.89 | 0.64865 | 2425.8744 | 3739.89
4.6.10.1.6 | P |  |  | CALCULADA DATA DEL BIM |  | Monoconductor Cu RZ1-K, 70 mm² | m | 4181.06 | 0.49777 | 2081.2087 | 4181.06
4.6.10.1.7 | P |  |  | CALCULADA DATA DEL BIM |  | Monoconductor Cu RZ1-K, 50 mm² | m | 6771.64 | 0.35763 | 2421.7263 | 6771.64
4.6.10.1.8 | P |  |  | CALCULADA DATA DEL BIM |  | Monoconductor Cu RZ1-K, 35 mm² | m | 4844.74 | 0.25447 | 1232.8529 | 4844.74
4.6.10.1.9 | P |  |  | CALCULADA DATA DEL BIM |  | Monoconductor Cu RZ1-K, 25 mm² | m | 7418.6 | 0.18323 | 1359.3096 | 7418.6
4.6.10.1.10 | P |  |  | CALCULADA DATA DEL BIM |  | Monoconductor Cu RZ1-K, 16 mm² | m | 6632.2 | 0.12663 | 839.8108 | 6632.2
4.6.10.1.11 | P |  |  | CALCULADA DATA DEL BIM |  | Monoconductor Cu RZ1-K, 10 mm² | m | 14485.22 | 0.085686 | 1241.1838 | 14485.22
4.6.10.1.12 | P |  |  | CALCULADA DATA DEL BIM |  | Monoconductor Cu RZ1-K, 6 mm² | m | 181.44 | 0.052505 | 9.5265 | 181.44
4.6.10.2 | 4 |  |  |  |  | CONDUCTORES PARA CIRCUITOS DE DISTRIBUCIÓN
4.6.10.2.13 | P |  |  | CALCULADA DATA DEL BIM |  | Multiconductor Cu RZ1-K, 1c(3x16 mm²) | m | 385.61 | 0.49772 | 191.9265 | 385.61
4.6.10.2.14 | P |  |  | CALCULADA DATA DEL BIM |  | Multiconductor Cu RZ1-K, 1c(3x10 mm²) | m | 748.91 | 0.32498 | 243.3831 | 743.52 | 5.39
4.6.10.2.16 | P |  |  | CALCULADA DATA DEL BIM |  | Multiconductor Cu RZ1-K, 1c(3x4 mm²) | m | 6721.67 | 0.15224 | 1023.336 | 6695.1 | 26.57
4.6.10.2.21 | P |  |  | CALCULADA DATA DEL BIM |  | Multiconductor Cu RZ1-K, 1c(4x4 mm²) | m | 1540.32 | 0.19792 | 304.8564 | 1540.32
4.6.10.2.22 | P |  |  | CALCULADA DATA DEL BIM |  | Multiconductor Cu RZ1-K, 1c(4x2,5 mm²) | m | 4294.53 | 0.098771 | 424.1738 | 4257.03 | 37.5
N'4.6.10.2.23 | P |  |  | CALCULADA DATA DEL BIM |  | Multiconductor Cu RZ1-K, 1c(4x1,5 mm²) | m | 14164.08 | 0.08 | 1133.1264 | 14074.83 | 89.25
4.6.10.2.25 | P |  |  | CALCULADA DATA DEL BIM |  | Multiconductor Cu RZ1-K, 1c(5x10 mm²) | m | 89.73 | 0.45834 | 41.1271 | 89.73
4.6.10.2.27 | P |  |  | CALCULADA DATA DEL BIM |  | Multiconductor Cu RZ1-K, 1c(5x4 mm²) | m | 817.74 | 0.20094 | 164.3191 | 817.74
4.6.10.2.28 | P |  |  | CALCULADA DATA DEL BIM |  | Multiconductor Cu RZ1-K, 1c(5x2,5 mm²) | m | 149.7 | 0.17567 | 26.2973 | 149.7
4.6.10.2.31 | P |  |  | CALCULADA DATA DEL BIM |  | Monoconductor Cu H07Z1-K, 10 mm² | m | 450.57 | 0.077049 | 34.7161 | 418.8 | 31.77
4.6.10.2.33 | P |  |  | CALCULADA DATA DEL BIM |  | Monoconductor Cu H07Z1-K, 6 mm² | m | 270.98 | 0.040062 | 10.8559 | 270.98
4.6.10.2.34 | P |  |  | CALCULADA DATA DEL BIM |  | Monoconductor Cu H07Z1-K, 4 mm² | m | 166.36 | 0.027521 | 4.5784 | 166.36
4.6.10.2.35 | P |  |  | CALCULADA DATA DEL BIM |  | Monoconductor Cu H07Z1-K, 2,5 mm² | m | 67304.17 | 0.017518 | 1179.0247 | 67087.1 | 217.07
4.6.10.3 | 4 |  |  |  |  | CONDUCTORES PARA CIRCUITOS DE EMERGENCIA
4.6.10.3.15 | p |  |  | CALCULADA DATA DEL BIM |  | Multiconductor Cu RZ1-K(AS+), 1c(3x4 mm²) | m | 203.12 | 0.19792 | 40.201 | 203.12
4.6.11 | 3 |  |  |  |  | ARTEFACTOS Y APARATOS
4.6.11.1 | 4 |  |  |  |  | ENCHUFES NORMALES
4.6.11.1.1 | p |  |  | MODELO |  | Enchufe simple embutido 2P+T 10-16 A, 250 V, con alveolos protegidos (SEN-01) | un | 275 | 0.64596 | 177.6385 | 275
4.6.11.1.3 | p |  |  | MODELO |  | Enchufe simple sobrepuesto 2P+T 10-16 A, 250 V, con alveolos protegidos (SSN-01) | un | 31 | 0.7 | 21.7 | 31
4.6.11.1.5 | p |  |  | MODELO |  | Enchufe simple embutido 2P+T 16 A, 250 V, con alveolos protegidos (SEN-02) | un | 126 | 0.64596 | 81.3907 | 126
4.6.11.1.9 | p |  |  | MODELO |  | Enchufe doble embutido 2P+T 10-16 A, 250 V, con alveolos protegidos (DEN-01) | un | 240 | 0.82998 | 199.1963 | 240
4.6.11.1.11 | p |  |  | MODELO |  | Enchufe doble en sobrepuesto 2P+T 10-16 A, 250 V, con alveolos protegidos (DSN-01) | un | 1 | 0.88 | 0.88 | 1
4.6.11.1.13 | p |  |  | MODELO |  | Enchufe doble embutido 2P+T 16 A, 250 V, con alveolos protegidos (DEN-02) | un | 7 | 0.82998 | 5.8099 | 7
4.6.11.1.17 | p |  |  | MODELO |  | Enchufe triple embutido 2P+T 10-16 A, 250 V, con alveolos protegidos (TEN-01) | un | 189 | 1.014 | 191.6481 | 189
4.6.11.2 | 4 |  |  |  |  | ENCHUFES COMPUTACIÓN
4.6.11.2.1 | p |  |  | MODELO |  | Enchufe simple para computación embutido 2P+T 15 A, 250 V, (SEU-01) | un | 30 | 0.69919 | 20.9757 | 30
4.6.11.2.5 | p |  |  | MODELO |  | Enchufe doble para computación embutido 2P+T 15 A, 250 V, (DEU-01) | un | 57 | 0.91955 | 52.4142 | 57
4.6.11.2.10 | p |  |  | MODELO |  | Enchufe triple para computación embutido 2P+T 15 A, 250 V, (TEU-02) | un | 183 | 1.1399 | 208.6028 | 183
4.6.11.3 | 4 |  |  |  |  | ENCHUFES DEL TIPO INDUSTRIAL (CARGAS DE FUERZA MAYORES)
N'4.6.11.3.1 | p |  |  | MODELO |  | Enchufe de fuerza embutido monofásicos serán del tipo 2P+T, 16 A, 250 V (IEN-01_16) | un | 19 | 1.8 | 34.2 | 19
N'4.6.11.3.4 | p |  |  | MODELO |  | Enchufe de fuerza embutido trifásicos serán del tipo 3P+N+T, 16 A, 380 V. (IEN-02_16) | un | 18 | 3.5 | 63 | 18
N'4.6.11.3.8 | p |  |  | MODELO |  | Enchufe de fuerza sobrepuesto monofásicos serán del tipo 2P+T, 16 A, 250 V (ISN-01_16) | un | 11 | 2.3 | 25.3 | 11
N'4.6.11.3.11 | p |  |  | MODELO |  | Enchufe de fuerza sobrepuesto trifásicos serán del tipo 3P+N+T, 16 A, 380 V. (ISN-02) | un | 1 | 6.8 | 6.8 | 1
4.6.11.4 | 4 |  |  |  |  | ENCHUFES HERMÉTICOS
4.6.11.4.1 | p |  |  | MODELO |  | Enchufe simple tipo hermético embutido 2P+T, 10-16 A, 250V, con aveolos protegidos (SEN-03) | un | 1 | 1.42 | 1.42 | 1
4.6.11.4.3 | p |  |  | MODELO |  | Enchufe doble tipo hermético embutido 2P+T, 10-16 A, 250V, con aveolos protegidos (DEN-03) | un | 25 | 1.56 | 39 | 25
4.6.11.5 | 4 |  |  |  |  | INTERRUPTOR SECCIONADOR ROTATIVO (TIPO PACO)
4.6.11.5.1 | p |  |  | MODELO |  | Interruptor seccionador rotativo bipolar de 2x25A, con caja IP65 (ISR-01) | un | 153 | 3.9212 | 599.9414 | 153
4.6.11.5.2 | p |  |  | MODELO |  | Interruptor seccionador rotativo bipolar de 2x32A, con caja IP65 (ISR-02) | un | 47 | 6.1218 | 287.725 | 47
4.6.11.6 | 4 |  |  |  |  | ARRANQUES ELÉCTRICOS
4.6.11.6.1 | p |  |  | MODELO |  | Caja metálica para arranques monofásico (ASC-01) | un | 916 | 0.5 | 458 | 916
4.6.11.6.2 | p |  |  | MODELO |  | Caja metálica para arranques trifásico equipos (ASC-02) | un | 25 | 0.75 | 18.75 | 25
4.6.11.6.3 | p |  |  | MODELO |  | Caja metálica para arranques trifásico de especialistas (ASC-03) | un | 60 | 1.05 | 63 | 60
4.6.12 | 3 |  |  |  |  | SISTEMA DE PUESTA A TIERRA (SPT)
4.6.12.1 | 4 |  |  |  |  | TENDIDO DE CONDUCTOR
4.6.12.1.2 | P |  |  | CALCULADA |  | Conductor Cobre Desnudo Nº 4/0 AWG (107 mm2) | m | 513.42 | 0.3787 | 194.4315 | 513.42
4.6.12.1.3 | P |  |  | CALCULADA |  | Conductor Cobre Desnudo Nº 2/0 AWG (67 mm2) | m | 277.08 | 0.43415 | 120.2941 | 277.08
4.6.12.3 | 4 |  |  |  |  | CONEXIONES POR TERMOFUSIÓN
4.6.12.3.2 | P |  |  | CALCULADA |  | Termofusiones tipo TA | un | 9 | 1.93 | 17.37 | 9
4.6.12.4 | 4 |  |  |  |  | ELECTRODOS DE PUESTA A TIERRA
4.6.12.4.1 | P |  |  | CALCULADA |  | Electrodo de puesta a Tierra | un | 9 | 2.5 | 22.5 | 9
4.6.12.6 | 4 |  |  |  |  | CONEXIÓN A ESTRUCTURA
4.6.12.6.1 | P |  |  | CALCULADA |  | Termofusiones a Estructura Edificio | un | 2 | 8.25 | 16.5 | 2
4.6.12.7 | 4 |  |  |  |  | CAJAS DE DISTRIBUCIÓN DE PUESTA A TIERRA
4.6.12.7.1 | P |  |  | MODELO |  | Caja de distrubución de Puesta a tierra | un | 1 | 12.75 | 12.75 | 1
4.6.12.8 | 4 |  |  |  |  | CAJAS DE SECCIONAMIENTO DE PUESTA A TIERRA ASCENSORES
4.6.12.9 | 4 |  |  |  |  | CÁMARAS DE REGISTRO DE TIERRA
4.6.12.9.1 | P |  |  | MODELO |  | Cámara de Registro | un | 1 | 8.95 | 8.95 | 1
4.6.13 | 3 |  |  |  |  | SISTEMA PARARRAYOS
4.6.13.1 | P |  |  | MODELO |  | Pararrayos tipo PDC | un | 3 | 289.2779 | 867.8337 | 3
4.6.13.9 | P |  |  | MODELO |  | Cámara registro para puesta a tierra de pararrayos con vía de chispas | un | 3 | 16.2252 | 48.6756 | 3
4.7 | 3 |  |  |  |  | INSTALACIONES ILUMINACION
4.7.1 | 3 |  |  |  |  | ILUMINACIÓN INTERIOR
4.7.1.1 | 4 |  |  |  |  | LUMINARIAS TIPO DOWNLIGHT
4.7.1.1.1 | p |  |  | MODELO |  | Downlight Circular Embutida en Cielo LED 21W , UGR<19, CRI90, 3000°K (DEC-01) | un | 763 | 0.70944 | 541.3038 | 763
4.7.1.1.5 | p |  |  | MODELO |  | Downlight Circular Embutida en Cielo LED 10W, UGR<19, CRI80, 4000°K (DEC-09) | un | 746 | 0.65938 | 491.9006 | 746
4.7.1.1.6 | p |  |  | MODELO |  | Downlight Circular Embutida en Cielo LED 12W, UGR<19, CRI90, 4000°K (DEC-05) | un | 12 | 0.5 | 6 | 12
4.7.1.2 | 4 |  |  |  |  | LUMINARIAS TIPO PANEL
4.7.1.2.1 | p |  |  | MODELO |  | Panel LED Cuadrado empotrado en cielo 34W CRI80 3000°K (CEC-01) | un | 642 | 2.2451 | 1441.3698 | 642
4.7.1.2.7 | p |  |  | MODELO |  | Panel Led Pendular en cielo de 29W, UGR<19, CRI80, 4000°K (LPC-03) | un | 397 | 4.1648 | 1653.4167 | 397
4.7.1.2.8 | p |  |  | MODELO |  | Panel Led Pendular en cielo de 29W, UGR<19, CRI80, 4000°K (LPC-04) | un | 228 | 1.2436 | 283.537 | 228
4.7.1.2.9 | p |  |  | MODELO |  | Panel Led Suspendido en cielo de 26W, UGR<19, CRI80, 4000°K (LPC-05) | un | 1400 | 6.6686 | 9336.0818 | 1400
4.7.1.4 | 4 |  |  |  |  | LUMINARIAS LINEAL ESTANCO
4.7.1.4.1 | p |  |  | MODELO |  | Luminaria Tipo Estanco Led Pendular en Cielo de 34W, CRI>80, 4000°K (LPC-01) | un | 209 | 3.9837 | 832.5933 | 209
4.7.1.4.3 | p |  |  | MODELO |  | Luminaria Tipo Estanco Led Superficial en Cielo de 32W, CRI>80, 4000°K (LSC-01) | un | 27 | 1.1895 | 32.1169 | 27
4.7.1.5 | 4 |  |  |  |  | LUMINARIAS TIPO APLIQUE
4.7.1.5.1 | p |  |  | MODELO |  | Aplique LED Circular Superficial en Cielo IP65 24W, CRI80, 4000°K (ASC-01) | un | 15 | 1.25 | 18.75 | 15
4.7.1.5.2 | p |  |  | MODELO |  | Aplique LED Circular Superficial en Muro IP65 24W, CRI80, 4000°K (ASM-01) | un | 14 | 1.28 | 17.92 | 14
4.7.2 | 3 |  |  |  |  | ILUMINACIÓN EN FACHADA
4.7.2.1 | 4 |  |  |  |  | LUMINARIAS TIPO PROYECTORES
4.7.2.1.1 | p |  |  | MODELO |  | Proyector LED superficial muro, haz asimétrico 53W, 1800k, CRI60, IP66, IK09 (PSM-01) | un | 2 | 4.58 | 9.16 | 2
4.7.2.2 | 4 |  |  |  |  | LUMINARIAS TIPO APLIQUE
4.7.2.2.1 | p |  |  | MODELO |  | Aplique LED Superficial en Muro Exterior IP65 10W, CRI80, 1800°K (ASM-02) | un | 5 | 1.57 | 7.85 | 5
4.7.2.3 | 4 |  |  |  |  | LUMINARIAS LINEAL ESTANCO
4.7.2.3.1 | p |  |  | MODELO |  | Panel Led Sobrepuesto en cielo de 43W, UGR<19, CRI60, 1800°K (LSC-04) | un | 89 | 6.2 | 551.8 | 89
4.8 | 2 |  |  |  |  | INSTALACIONES CORRIENTES DEBILES Y SISTEMAS
4.8.1 | 3 |  |  |  |  | SISTEMA DE VOZ Y DATOS
4.8.1.1 | 4 |  |  |  |  | CABLEADO Y CANALIZACIONES RED
4.8.1.1.1 | P |  |  | CALCULADA |  | Cable F/UTP Cat6a 4P 23 AWG | m | 30240 | 0.21 | 6350.4 | 30030 | 210
4.8.1.1.2 | P |  |  | CALCULADA |  | Patch cord RJ45 F/UTP Cat6a 2m | un | 432 | 0.18 | 77.76 | 429 | 3
4.8.1.1.3 | P |  |  | MODELO |  | Punto de Datos (Módulo RJ45 y Jack) CAT6a en usuario | m | 432 | 0.33 | 142.56 | 429 | 3
4.8.1.1.4 | P |  |  | CALCULADA |  | Suministro e instalación de Canalización TPF 20mm | m | 30240 | 0.2 |  | 30030 | 210
4.8.1.1.5 | P |  |  | CALCULADA |  | Suministro e instalación de Canalización TPF 25mm | un | 1000 | 0.25 | 250 | 1000
4.8.1.1.7 | P |  |  | CALCULADA |  | Suministro e Instalación Canalización EMT 1" | m | 1000 | 0.3 | 300 | 1000
4.8.1.2 | 4 |  |  |  |  | ELECTRONICA DE COMUNICACIONES
4.8.1.2.3 | P |  |  | CALCULADA |  | Switch capa 2 gestionable 24 Puertos PoE Red DGAC | un | 9 | 25.73 | 231.57 | 9
4.8.1.2.5 | P |  |  | CALCULADA |  | Switch capa 2 Industrial 16 Puertos PoE Red DGAC | un | 15 | 20.57 | 308.55 | 14 | 1
4.8.1.2.7 | P |  |  | CALCULADA |  | Switch capa 2 gestionable 24 Puertos PoE Red SC | un | 10 | 25.73 | 257.3 | 10
4.8.2 | 3 |  |  |  |  | RED - DATOS - TELEFONÍA Y WIFI
4.8.2.1 | 4 |  |  |  |  | RACKS Y ACCESORIOS PASIVOS
4.8.2.1.1 | P |  |  | MODELO |  | Rack Abierto 19'' 45U (Sala de Telecomunicaciones) | un | 5 | 55.62 | 278.1 | 5
4.8.2.1.2 | P |  |  | MODELO |  | Rack 19'' 12U Rack Mural | un | 2 | 29.35 | 58.7 | 2
4.8.2.1.5 | P |  |  | CALCULADA |  | Patch panel 19" 24 puertos Cat6A | un | 19 | 7.86 | 149.34 | 19 | 0
4.8.2.1.6 | P |  |  | CALCULADA |  | Cabecera Para Fusion de Fibra Optica | un | 7 | 12.58 | 88.06 | 7 | 0
4.8.2.1.7 | P |  |  | CALCULADA |  | Ordenador horizontal 1U | un | 19 | 1.8 | 34.2 | 19 | 0
4.8.2.1.9 | P |  |  | CALCULADA |  | PDU 12 | un | 7 | 10.53 | 73.71 | 7 | 0
4.8.2.1.10 | P |  |  | CALCULADA |  | Caja estanca para switch industrial 310x240 | un | 8 | 2.45 | 19.6 | 7 | 1
4.8.2.2 | 4 |  |  |  |  | CABLEADO FIBRA OPTICA MULTIMODO
4.8.2.2.1 | p |  |  | CALCULADA |  | Enalce Red DGAC Cable fibra optica multimodo duplex 50-125 12 fibras LSZH | m | 24 | 0.18 | 4.32 | 23 | 1
4.8.2.2.2 | p |  |  | CALCULADA |  | Enalce Red SC Cable fibra optica multimodo duplex 50-125 12 fibras LSZH | m | 10 | 0.18 | 1.8 | 10 | 0
4.8.2.2.3 | p |  |  | CALCULADA |  | Jumpers FO LC-LC dupléx 2m | un | 34 | 0.85 | 28.9 | 33 | 1
4.8.2.3 | 4 |  |  |  |  | TELEFONIA
4.8.2.3.1 | P |  |  | CALCULADA |  | Teléfono IP básico POE 3905 | un | 132 | 5.29 | 698.28 | 131 | 1
4.8.2.4 | 4 |  |  |  |  | WIFI
4.8.2.4.1 | P |  |  | MODELO |  | Access Point / Antenas | un | 14 | 26.31 | 368.34 | 14
4.8.3 | 3 |  |  |  |  | SISTEMA PAS
4.8.3.1 | 4 |  |  |  |  | CABLEADO Y CANALIZACIONES
4.8.3.1.1 | p |  |  | CALCULADA |  | Multiconductor 1x2C#14 AWG | m | 2432 | 0.15 | 364.8 | 2432
4.8.3.3 | 4 |  |  |  |  | INFRAESTRUCTURA AUXILIAR
4.8.3.3.1 | p |  |  | MODELO |  | Altavoces 6W | un | 180 | 2.5 | 450 | 180
4.8.3.3.2 | p |  |  | MODELO |  | Altavoces tipo proyector 30W | un | 124 | 3.85 | 477.4 | 124
4.8.3.3.7 | p |  |  | CALCULADA |  | Amplificador de Audio | un | 5 | 81.47 | 407.35 | 5
4.8.4 | 3 |  |  |  |  | SEGURIDAD CONTROL DE ACCESO, INTRUSIÓN, CITOFONÍA Y PARKING
4.8.4.3 | 4 |  |  |  |  | SISTEMA DE CONTROL DE ACCESO
4.8.4.3.1 | P |  |  | MODELO |  | Lectora de tarjeta RFID | un | 122 | 20.52 | 2503.44 | 122
4.8.4.3.3 | P |  |  | MODELO |  | Retenedor Electromagnetico | un | 71 | 5.2 | 369.2 | 71
4.8.4.3.4 | P |  |  | MODELO |  | Pulsador de apertura para puerta metálica | un | 19 | 2.6 | 49.4 | 19
4.8.4.3.8 | P |  |  | MODELO |  | Contacto magnético | un | 69 | 3.7 | 255.3 | 69
4.8.4.3.11 | P |  |  | CALCULADA |  | Unidad controladora de acceso (UCA) | un | 69 | 18.35 | 1266.15 | 69
N'4.8.4.3.16 | P |  |  | MODELO |  | Sirena estroboscópica alarma apertura de puerta reservada | un | 33 | 15.6 |  | 33
4.8.4.5 | 4 |  |  |  |  | SISTEMA CCTV
4.8.4.5.8 | P |  |  | MODELO |  | Cámara tipo domo IP (PoE) | un | 80 | 8.2 | 656 | 79 | 1
4.8.4.5.9 | P |  |  | MODELO |  | Cámara tipo bala fija IP (PoE) | un | 30 | 10.15 | 304.5 | 30
4.8.4.5.11 | P |  |  | MODELO |  | Cámara Domo PTZ (PoE) | un | 17 | 13.52 | 229.84 | 17
4.8.4.5.12 | P |  |  | MODELO |  | Cámara Domo ascensor (PoE) | un | 4 | 10.98 | 43.92 | 4
4.8.4.5.16 | P |  |  | CALCULADA |  | Micrófono ambiente compatible con cámara de CCTV | un | 10 | 15.85 | 158.5 | 10
4.8.5 | 4 |  |  |  |  | CANALIZACIONES GENERALES
4.8.5.7 | P |  |  | MODELO |  | Canastillo porta conductores 500x100 | m | 19.34 | 2.237 | 43.2639 | 19.34
4.8.5.8 | P |  |  | MODELO |  | Canastillo porta conductores 400x100 | m | 9.51 | 1.9058 | 18.1245 | 9.51
4.8.5.9 | P |  |  | MODELO |  | Canastillo porta conductores 300x100 | m | 598.79 | 1.647 | 986.2182 | 598.79
4.8.5.10 | P |  |  | MODELO |  | Canastillo porta conductores 200x100 | m | 129.87 | 1.5205 | 197.4631 | 129.87
4.8.5.13 | P |  |  | MODELO |  | Canatillo porta conductores 100x100 | m | 244.97 | 1.3147 | 322.057 | 244.97
4.8.7 | 4 |  |  |  |  | SISTEMA CCMS
4.8.7.4 | P |  |  | CALCULADA |  | Tablero de Control para Gerentes (UPS, Filtro de Línea, Rell, Transformador, Fuente, Protecciones, etc.) | un | 2 | 200.9378 | 401.8756 | 2
4.9 | 2 |  |  |  |  | MANEJO DE RESIDUOS
N'4.9.1 | P |  |  | CALCULADA |  | Contenedor con tapa y pedal, acero inoxidable 80 L | un | 5 | 6.4003 | 32.0014 | 5 | 0
N'4.9.2 | P |  |  | CALCULADA |  | Contenedor con tapa y pedal, acero inoxidable 25 L | un | 16 | 1.3805 | 22.0872 | 15 | 1
N'4.9.3 | P |  |  | CALCULADA |  | Contenedor con tapa y pedal, acero inoxidable 5 L | un | 255 | 0.37649 | 96.0042 | 254 | 1
N'4.9.4 | P |  |  | CALCULADA |  | Bodega Respel 1 módulo | un | 2 | 112.6951 | 225.3903 | 2 | 0
N'4.9.5 | P |  |  | CALCULADA |  | Bodega Respel 2 módulos | un | 2 | 175.443 | 350.886 | 2 | 0
N'4.9.6 | P |  |  | CALCULADA |  | Gabinete y estantería RESPEL | un | 10 | 82.8272 | 828.2717 | 10 | 0
N'4.9.7 | P |  |  | CALCULADA |  | Contenedor gris HDPE 120 L | un | 1 | 1.5059 | 1.5059 | 1 | 0
N'4.9.8 | P |  |  | CALCULADA |  | Contenedor amaillo HDPE 120 L | un | 1 | 1.5059 | 1.5059 | 1 | 0
N'4.9.9 | P |  |  | CALCULADA |  | Contenedor rojo HDPE 120 L | un | 1 | 1.5059 | 1.5059 | 1 | 0
N'4.9.10 | P |  |  | CALCULADA |  | Contenedor verde con boquilla HDPE 120 L | un | 18 | 2.1334 | 38.4017 | 18 | 0
N'4.9.11 | P |  |  | CALCULADA |  | Contenedor azul HDPE 360 L | un | 12 | 3.1374 | 37.6487 | 12 | 0
N'4.9.12 | P |  |  | CALCULADA |  | Contenedor gris HDPE 360 L | un | 35 | 3.1374 | 109.8087 | 35 | 0
N'4.9.13 | P |  |  | CALCULADA |  | Contenedor rojo HDPE 360 L | un | 4 | 3.1374 | 12.5496 | 4 | 0
N'4.9.14 | P |  |  | CALCULADA |  | Contenedor Cortopunzantes amarillo 1,5L | un | 2 | 0.13052 | 0.26103 | 0 | 2
N'4.9.15 | P |  |  | CALCULADA |  | Soporte maxisacas | un | 14 | 7.5297 | 105.4164 | 14 | 0
N'4.9.16 | P |  |  | CALCULADA |  | Jaula metálica para cartones | un | 2 | 46.4334 | 92.8668 | 2 | 0
N'4.9.17 | P |  |  | CALCULADA |  | Balde con tapa y asas 20 L | un | 254 | 0.17569 | 44.6263 | 254 | 0
N'4.9.18 | P |  |  | CALCULADA |  | Carro recolector reciclaje L | un | 2 | 38.9037 | 77.8073 | 2 | 0
N'4.9.19 | P |  |  | CALCULADA |  | Carro recolector cartones | un | 2 | 37.6487 | 75.2974 | 2 | 0
N'4.9.20 | P |  |  | CALCULADA |  | Módulo integral residuos áreas comunes, reciclaje, desconche basura | un | 27 | 20.5813 | 555.695 | 27 | 0
N'4.9.21 | P |  |  | CALCULADA |  | Módulo Integral residuos oficinas, comedores y estares | un | 21 | 16.5654 | 347.8741 | 21 | 0
N'4.9.22 | P |  |  | CALCULADA |  | Módulo para papel oficinas | un | 29 | 7.0278 | 203.805 | 29 | 0
N'4.9.24 | P |  |  | CALCULADA |  | Lavaojos portátil | un | 4 | 8.5337 | 34.1348 | 4 | 0
N'4.9.25 | P |  |  | CALCULADA |  | Equipo Cañon de Ozono | un | 2 | 2.0079 | 4.0159 | 2 | 0
N'4.9.26 | P |  |  | CALCULADA |  | Balanza Digital | un | 2 | 2.0079 | 4.0159 | 2 | 0
N'4.9.27 | P |  |  | CALCULADA |  | Contenedor 45 L amarillo | un | 1 | 0.75297 | 0.75297 | 0 | 1
N'4.9.28 | P |  |  | CALCULADA |  | Contenedor 45 L rojo | un | 1 | 0.75297 | 0.75297 | 0 | 1
N'4.9.29 | P |  |  | CALCULADA |  | Manguera y Pitón | un | 2 | 2.1334 | 4.2669 | 2 | 0
N'4.9.30 | P |  |  | CALCULADA |  | Repisa Acero Inoxidable 90 | un | 11 | 3.0119 | 33.1309 | 11 | 0
5 | 1 |  |  |  |  | SISTEMAS MECANICOS
5.1 | 2 |  |  |  |  | CIRCULACIONES MECANICAS VERTICALES
N'5.1.3 | P |  |  | MODELO |  | Escalera Mecánica E1, E2, E3 y E5 simples de 30°, desnivel 3,8m, 1,0 m ancho, velocidad de 0,5 m/s, capacidad 6000 personas/h (Importación + Inatalación) | un | 4 | 1450 | 5800 | 4
N'5.1.4 | P |  |  | MODELO |  | Escalera Mecánica E4 doble 30°, desnivel 3,8m, 1,0 m ancho, velocidad de 0,5 m/s, capacidad 6000 personas/h (Importación+instalación) | un | 1 | 2850 | 2850 | 1
N'5.1.5 | P |  |  | MODELO |  | Ascensores de cap 600kg, 08 pasajeros embarque simple PAX-01-033, PAX 01-138 (Importación +Instalación) | un | 2 | 1100 | 2200 | 2
N'5.1.6 | P |  |  | MODELO |  | Ascensores de cap 1000kg, 13 pasajeros embarque doble PAX-01-039(Importación +Instalación) | un | 1 | 1250 | 1250 | 1
N'5.1.7 | P |  |  | MODELO |  | Ascensores de cap 1000kg, 13 pasajeros embarque simple PAX-01-090, PAX 01-171, PAX 01-261(Importación +Instalación) | un | 3 | 1350 | 4050 | 3
9 | 1 |  |  |  |  | URBANIZACION
9.6 | 2 |  |  |  |  | INSTALACIONES DE DETECCION Y EXTINCION DE INCENDIOS EXTERIOR
9.6.2 | 3 |  |  |  |  | EXTINCIÓN
9.6.2.2.10 | p |  |  | MODELO |  | Cañerías HDPE PN 20 DN200 SDR 9 | m | 75.47 | 2.9 | 218.863 | 75.47
9.11 | 2 |  |  |  |  | INSTALACIONES DE GAS EXTERIOR
9.11.2 | 3 |  |  |  |  | RED DE CAÑERIAS DE GAS
9.11.2.1 | P |  |  | MODELO |  | Cañería ¾” Cobre | m | 80.74 | 0.5 | 40.37 | 80.74
11 | 1 |  |  |  |  | OBRAS EXTERIORES - ARQUITECTURA
11.3 | 2 |  |  |  |  | PAVIMENTOS EXTERIORES
11.3.3 | P | Revisar Cubicacion |  | MODELO |  | Pavimento de maicillo | m² | 226.52 | 0.5 | 113.26 |  | 226.52
[8 empty] | TOTAL COSTO DIRECTO |  | 1050542.3801

## USCI23
ITEMIZADO RAN | [5 empty] | AEROPUERTO ANDRES SABELLA ANTOFAGASTA | [5 empty] | PAX Provisorio
REMOCIÓN, DESARME Y/O DEMOLICIÓN DE LAS OBRAS PROVISIONALES DE FASE 1 Y 2 (SOLO TERMINAL DE PASAJEROS)
PARTIDAS | NIVEL | AUXILIAR | USCI | TIPO CUBICACIÓN | CODIGO PROYECTO | UNIDADES DE OBRA | UM | CONTRATO TOTAL |  |  |  | USCI23
CODIGO | [5 empty] | NOMBRE | UM | CANTIDAD | PRECIO (UF) | TOTAL (UF) |  | CANTIDAD
RDD (PROV FASE 1)
9.13 | 2 |  |  |  |  | DEMOLICIÓN Y DESARME
9.13.1 | 3 |  |  |  |  | DEMOLICION ESTRUCTURA PREVIA
N'9.13.1.1 | P |  |  | MODELO |  | Demolición de Fundaciones | m³ | 378.43 | 1.5 | 567.645 | 378.43 | 378.43
N'9.13.1.2 | P |  |  | MODELO |  | Demolicion de Pilares de Hormigón | m³ | 228.97 | 3.2 | 732.704 |  | 228.97
N'9.13.1.3 | P |  |  | MODELO |  | Demolicion de Vigas de Hormigón | m³ | 12.63 | 3 | 37.89 |  | 12.63
N'9.13.1.4 | P |  |  | MODELO |  | Demolicion Radier de Hormigón | m³ | 90.24 | 1.6 | 144.384 |  | 90.24
N'9.13.1.5 | P |  |  | MODELO |  | Demolicion de Losa de Hormigón | m³ | 12.51 | 1.65 | 20.6415 |  | 12.51
N'9.13.1.6 | P |  |  | MODELO |  | Demolicion de Muros de Hormigón | m³ | 15.54 | 2.5 | 38.85 |  | 15.54
N'9.13.1.7 | P |  |  | MODELO |  | Demolicion de Estructura Metálica | kg | 188.7 | 0.08 | 15.096 |  | 188.7
9.13.2 | 3 |  |  |  |  | DEMOLICION ESTRUCTURA PROVISIONAL FASE 1
9.13.2.1 | 4 |  |  |  |  | ESTRUCUTURA
N'9.13.2.1.1 | p |  |  | MODELO |  | Demolición de Emplantillado | m³ | 45.52 |  | 0 |  | 45.52
N'9.13.2.1.2 | P |  |  | MODELO |  | Demolición de Fundaciones | m³ | 17.39 |  | 0 |  | 17.39
N'9.13.2.1.3 | P |  |  | MODELO |  | Demolicion Radier de Hormigón | m³ | 60.75 |  | 0 |  | 60.75
N'9.13.2.1.4 | P |  |  | MODELO |  | Demolicion de Estructura Metálica | kg | 30168.39 |  | 0 |  | 30168.39
9.13.2.2 | 4 |  |  |  |  | ARQUITECTURA
N'9.13.2.2.1 | p |  |  | MODELO |  | Demolición de Fachadas | m² | 0.44 |  | 0 |  | 0.44
N'9.13.2.2.2 | p |  |  | MODELO |  | Demolición de Cubiertas | m² | 291.98 |  | 0 |  | 291.98
N'9.13.2.2.3 | p |  |  | MODELO |  | Demolición de Tabiqueria opaca | m² | 2842.02 |  | 0 |  | 2842.02
N'9.13.2.2.4 | p |  |  | MODELO |  | Demolición de Tabiqueria fenolica | m² | 60.41 |  | 0 |  | 60.41
N'9.13.2.2.5 | p |  |  | MODELO |  | Demolición de Tabiqueria de vidrio | m² | 19.51 |  | 0 |  | 19.51
N'9.13.2.2.6 | p |  |  | MODELO |  | Demolición de Revestimiento | m² | 3637.28 |  | 0 |  | 3637.28
N'9.13.2.2.7 | p |  |  | MODELO |  | Demolición de Cielos | m² | 1815.68 |  | 0 |  | 1815.68
N'9.13.2.2.8 | p |  |  | MODELO |  | Demolición de Pavimentos | m² | 2094.18 |  | 0 |  | 2094.18
N'9.13.2.2.9 | p |  |  | MODELO |  | Demolición de Puertas | un | 77 |  | 0 |  | 77
N'9.13.2.2.10 | p |  |  | MODELO |  | Demolición de Artefactos sanitarios | un | 83 |  | 0 |  | 83
9.13.2.3 | 4 |  |  |  |  | INSTALACIONES AGUA POTABLE
N'9.13.2.3.1 | p |  |  | MODELO |  | Demolición de Tuberias | m | 326.67 |  | 0 |  | 326.67
N'9.13.2.3.2 | p |  |  | MODELO |  | Demolición de Llaves de paso | un | 66 |  | 0 |  | 66
9.13.2.4 | 4 |  |  |  |  | INSTALACIONES ALCANTARILLADO
N'9.13.2.4.1 | p |  |  | MODELO |  | Demolición de Tuberias | m | 181.22 |  | 0 |  | 181.22
N'9.13.2.4.2 | p |  |  | MODELO |  | Demolición de Valvulas | un | 8 |  | 0 |  | 8
9.13.2.5 | 4 |  |  |  |  | INSTALACIONES TÉRMICAS, VENTILACIÓN Y CLIMATIZACIÓN
N'9.13.2.5.1 | p |  |  | MODELO |  | Demolición de Equipos Split | un | 7 |  | 0 |  | 7
N'9.13.2.5.2 | p |  |  | MODELO |  | Demolición de Fancoil | un | 3 |  | 0 |  | 3
N'9.13.2.5.3 | p |  |  | MODELO |  | Demolición de Tuberias | m | 156 |  | 0 |  | 156
N'9.13.2.5.4 | p |  |  | MODELO |  | Demolición de Valvulas y Accesorios | un | 32 |  | 0 |  | 32
N'9.13.2.5.5 | p |  |  | MODELO |  | Demolición de Ductos | kg | 57 |  | 0 |  | 57
N'9.13.2.5.6 | p |  |  | MODELO |  | Demolición de Elementos distribuidores de aire | un | 34 |  | 0 |  | 34
9.13.2.6 | 4 |  |  |  |  | INSTALACIONES DE DETECCION Y EXTINCION DE INCENDIOS
N'9.13.2.6.1 | p |  |  | MODELO |  | Demolición de Dispositivos | un | 197 |  | 0 |  | 197
N'9.13.2.6.2 | p |  |  | MODELO |  | Demolición de Equipos | un | 3 |  | 0 |  | 3
N'9.13.2.6.3 | p |  |  | MODELO |  | Demolición de Gabinetes | un | 6 |  | 0 |  | 6
N'9.13.2.6.4 | p |  |  | MODELO |  | Demolición de Extintores | un | 10 |  | 0 |  | 10
N'9.13.2.6.5 | p |  |  | MODELO |  | Demolición de Rociadores | un | 27 |  | 0 |  | 27
9.13.2.7 | 4 |  |  |  |  | INSTALACIONES ELECTRICOS
N'9.13.2.7.1 | p |  |  | MODELO |  | Demolición de Enchufes | un | 12 |  | 0 |  | 12
N'9.13.2.7.2 | p |  |  | MODELO |  | Demolición de Interruptores | un | 2 |  | 0 |  | 2
N'9.13.2.7.3 | p |  |  | MODELO |  | Demolición de Luminarias | un | 28 |  | 0 |  | 28